## 蓄电池（已抵扣）
序号 | 资产名称 | 资产类别描述 | 厂商 | 规格型号 | 数量 | 单位 | 地点说明 | 有无实物处置 | 厂商 | 容量 | 节数 | 重量 | 总重量
1 | 动力空调设备-蓄电池:蓄电池 | 营业用.动力空调设备-蓄电池组-蓄电池及配套-蓄电池.蓄电池 | 动力源 | 12V/150Ah | 1 | 组 | 上海市嘉定博学路158号 | 是 | 动力源 | 150 | 4 | 46.8 | 187.2
2 | 动力空调设备-蓄电池:蓄电池组 | 营业用.动力空调设备-蓄电池组-蓄电池及配套-蓄电池.蓄电池 | 山东圣阳 | 48V/3000A | 1 | 组 | 上海市嘉定博学路158号 | 是 | 圣阳 | 3000 | 24 | 145 | 3480
3 | 动力空调设备-蓄电池:蓄电池组（24节/组） | 营业用.动力空调设备-蓄电池组-蓄电池及配套-蓄电池.蓄电池 | 山东圣阳 | GFM3000 C-1 | 1 | 组 | 上海市嘉定博学路158号 | 是 | 圣阳 | 3000 | 24 | 145 | 3480
4 | 动力空调设备-蓄电池:蓄电池组 | 营业用.动力空调设备-蓄电池组-蓄电池及配套-蓄电池.蓄电池 | 山东圣阳 | 2V/500AH | 1 | 组 | 上海市嘉定博学路158号 | 是 | 圣阳 | 500 | 24 | 28.9 | 693.6
5 | 动力空调设备-蓄电池:动力空调设备-蓄电池 | 营业用.动力空调设备-蓄电池组-蓄电池及配套-蓄电池.蓄电池 | 山东圣阳 | 2V/500Ah一般基站 | 1 | 组 | 上海市嘉定博学路158号 | 是 | 圣阳 | 500 | 24 | 28.9 | 693.6
6 | 动力空调设备-蓄电池:动力空调设备-蓄电池 | 营业用.动力空调设备-蓄电池组-蓄电池及配套-蓄电池.蓄电池 | 山东圣阳 | GFM-500 | 1 | 组 | 上海市嘉定博学路158号 | 是 | 圣阳 | 500 | 24 | 28.9 | 693.6
7 | 动力空调设备-蓄电池:动力空调设备-蓄电池 | 营业用.动力空调设备-蓄电池组-蓄电池及配套-蓄电池.蓄电池 | 山东圣阳 | 2V/500Ah一般基站 | 1 | 组 | 上海市嘉定博学路158号 | 是 | 圣阳 | 500 | 24 | 28.9 | 693.6
8 | 动力空调设备-蓄电池 | 营业用.动力空调设备-蓄电池组-蓄电池及配套-蓄电池.蓄电池 | 圣阳 | GFM-500 | 1 | 组 | 上海市嘉定博学路158号 | 是 | 圣阳 | 500 | 24 | 28.9 | 693.6
9 | 动力空调设备-蓄电池:动力空调设备-蓄电池 | 营业用.动力空调设备-蓄电池组-蓄电池及配套-蓄电池.蓄电池 | 圣阳 | 6GFM-200(12V200AH*32节) | 1 | 组 | 上海市嘉定博学路158号 | 是 | 圣阳 | 200 | 32 | 59.5 | 1904
10 | 动力空调设备-蓄电池 | 营业用.动力空调设备-蓄电池组-蓄电池及配套-蓄电池.蓄电池 | 山东圣阳 | FTA12-150-III | 1 | 组 | 上海市嘉定博学路158号 | 是 | 圣阳 | 150 | 4 | 54.5 | 218
11 | 动力空调设备-蓄电池:动力空调设备-蓄电池 | 营业用.动力空调设备-蓄电池组-蓄电池及配套-蓄电池.蓄电池 | 圣阳 | 500AH | 1 | 组 | 上海市嘉定博学路158号 | 是 | 圣阳 | 500 | 24 | 28.9 | 693.6
12 | 动力空调设备-蓄电池 | 营业用.动力空调设备-蓄电池组-蓄电池及配套-蓄电池.蓄电池 | 双登 | GFM-500 | 1 | 组 | 上海市嘉定博学路158号 | 是 | 双登 | 500 | 24 | 29.3 | 703.2
13 | 动力空调设备-蓄电池:蓄电池(1组24节) | 营业用.动力空调设备-蓄电池组-蓄电池及配套-蓄电池.蓄电池 | 双登 | 2V\II类\500Ah | 1 | 组 | 上海市嘉定博学路158号 | 是 | 双登 | 500 | 24 | 29.3 | 703.2
14 | 动力空调设备-蓄电池:蓄电池 | 营业用.动力空调设备-蓄电池组-蓄电池及配套-蓄电池.蓄电池 | 圣阳 | GFM 12v/200AH*32节 | 1 | 组 | 上海市嘉定博学路158号 | 是 | 圣阳 | 200 | 32 | 59.5 | 1904
15 | 动力空调设备-蓄电池:蓄电池 | 营业用.动力空调设备-蓄电池组-蓄电池及配套-蓄电池.蓄电池 | 圣阳 | GFM 12v/200AH*32节 | 1 | 组 | 上海市嘉定博学路158号 | 是 | 圣阳 | 200 | 32 | 59.5 | 1904
16 | 动力空调设备-蓄电池:蓄电池 | 营业用.动力空调设备-蓄电池组-蓄电池及配套-蓄电池.蓄电池 | 圣阳 | GFM 12v/200AH*32节 | 1 | 组 | 上海市嘉定博学路158号 | 是 | 圣阳 | 200 | 32 | 59.5 | 1904
17 | 动力空调设备-蓄电池:蓄电池（1组24节） | 营业用.动力空调设备-蓄电池组-蓄电池及配套-蓄电池.蓄电池 | 山东圣阳 | 2V\II类\500Ah | 1 | 组 | 上海市嘉定博学路158号 | 是 | 圣阳 | 500 | 24 | 28.9 | 693.6
18 | 动力空调设备-蓄电池 | 营业用.动力空调设备-蓄电池组-蓄电池及配套-蓄电池.蓄电池 | 圣阳 | 150AH（4节） | 1 | 组 | 上海市嘉定博学路158号 | 是 | 圣阳 | 150 | 4 | 54.5 | 218
19 | 动力空调设备-蓄电池 | 营业用.动力空调设备-蓄电池组-蓄电池及配套-蓄电池.蓄电池 | 圣阳 | 500AH（24节） | 1 | 组 | 上海市嘉定博学路158号 | 是 | 圣阳 | 500 | 24 | 27.9 | 669.6
20 | 动力空调设备-蓄电池:蓄电池组 | 营业用.动力空调设备-蓄电池组-蓄电池及配套-蓄电池.蓄电池 | 圣阳 | 6GFM-200(12V/200AH*40节) | 1 | 组 | 上海市嘉定博学路158号 | 是 | 圣阳 | 200 | 40 | 58.1 | 2324
21 | 动力空调设备-蓄电池:蓄电池组 | 营业用.动力空调设备-蓄电池组-蓄电池及配套-蓄电池.蓄电池 | 圣阳 | 6GFM-200(12V/200AH*40节) | 1 | 组 | 上海市嘉定博学路158号 | 是 | 圣阳 | 200 | 40 | 58.1 | 2324
22 | 动力空调设备-蓄电池 | 营业用.动力空调设备-蓄电池组-蓄电池及配套-蓄电池.蓄电池 | 圣阳 | 500AH（24节） | 1 | 组 | 上海市嘉定博学路158号 | 是 | 圣阳 | 500 | 24 | 28.9 | 693.6
23 | 动力空调设备-蓄电池:动力空调设备-蓄电池 | 营业用.动力空调设备-蓄电池组-蓄电池及配套-蓄电池.蓄电池 | 山东圣阳 | GFM-500 | 1 | 组 | 上海市嘉定博学路158号 | 是 | 圣阳 | 500 | 24 | 28.9 | 693.6
24 | 动力空调设备-蓄电池 | 营业用.动力空调设备-蓄电池组-蓄电池及配套-蓄电池.蓄电池 | 双登 | 2V/500AH | 1 | 组 | 上海市嘉定博学路158号 | 是 | 双登 | 500 | 24 | 29.3 | 703.2
25 | 动力空调设备-蓄电池:动力空调设备-蓄电池 | 营业用.动力空调设备-蓄电池组-蓄电池及配套-蓄电池.蓄电池 | 圣阳 | 48V/500AH蓄电池 | 1 | 组 | 上海市嘉定博学路158号 | 是 | 圣阳 | 500 | 24 | 28.9 | 693.6
26 | 动力空调设备-蓄电池 | 营业用.动力空调设备-蓄电池组-蓄电池及配套-蓄电池.蓄电池 | 双登 | 双登GFM-500 | 1 | 组 | 上海市嘉定博学路158号 | 是 | 双登 | 500 | 24 | 29.3 | 703.2
27 | 动力空调设备-蓄电池 | 营业用.动力空调设备-蓄电池组-蓄电池及配套-蓄电池.蓄电池 | 双登 | 2V/500Ah一般基站 | 1 | 组 | 上海市嘉定博学路158号 | 是 | 双登 | 500 | 24 | 29.3 | 703.2
28 | 动力空调设备-蓄电池 | 营业用.动力空调设备-蓄电池组-蓄电池及配套-蓄电池.蓄电池 | 圣阳 | GFM500 | 1 | 组 | 上海市嘉定博学路158号 | 是 | 圣阳 | 500 | 24 | 28.9 | 693.6
29 | 动力空调设备-蓄电池:蓄电池组（24节/组） | 营业用.动力空调设备-蓄电池组-蓄电池及配套-蓄电池.蓄电池 | 山东圣阳 | GFM3000 C-1 | 1 | 组 | 上海市嘉定博学路158号 | 是 | 圣阳 | 3000 | 24 | 145 | 3480
30 | 动力空调设备-蓄电池 | 营业用.动力空调设备-蓄电池组-蓄电池及配套-蓄电池.蓄电池 | 山东圣阳 | 2V/500Ah | 1 | 组 | 上海市嘉定博学路158号 | 是 | 圣阳 | 500 | 24 | 28.9 | 693.6
31 | 动力空调设备-蓄电池:蓄电池 | 营业用.动力空调设备-蓄电池组-蓄电池及配套-蓄电池.蓄电池 | 双登 | 2V/500AH(24节） | 1 | 组 | 上海市嘉定博学路158号 | 是 | 双登 | 500 | 24 | 29.3 | 703.2
32 | 动力空调设备-蓄电池:蓄电池 | 营业用.动力空调设备-蓄电池组-蓄电池及配套-蓄电池.蓄电池 | 双登 | 12V/150AH | 1 | 组 | 上海市嘉定博学路158号 | 是 | 双登 | 150 | 4 | 47.8 | 191.2
33 | 动力空调设备-蓄电池:蓄电池组 | 营业用.动力空调设备-蓄电池组-蓄电池及配套-蓄电池.蓄电池 | 山东圣阳 | 500AH/24节 | 1 | 组 | 上海市嘉定博学路158号 | 是 | 圣阳 | 500 | 24 | 28.9 | 693.6
34 | 动力空调设备-蓄电池:动力空调设备-蓄电池 | 营业用.动力空调设备-蓄电池组-蓄电池及配套-蓄电池.蓄电池 | 双登 | 2V/500Ah一般基站 | 1 | 组 | 上海市嘉定博学路158号 | 是 | 双登 | 500 | 24 | 29.3 | 703.2
35 | 动力空调设备-蓄电池 | 营业用.动力空调设备-蓄电池组-蓄电池及配套-蓄电池.蓄电池 | 圣阳 | 500AH/24节 | 1 | 组 | 上海市嘉定博学路158号 | 是 | 圣阳 | 500 | 24 | 28.9 | 693.6
36 | 动力空调设备-蓄电池 | 营业用.动力空调设备-蓄电池组-蓄电池及配套-蓄电池.蓄电池 | 圣阳 | GFM-500 | 1 | 组 | 上海市嘉定博学路158号 | 是 | 圣阳 | 500 | 24 | 28.9 | 693.6
37 | 动力空调设备-蓄电池 | 营业用.动力空调设备-蓄电池组-蓄电池及配套-蓄电池.蓄电池 | 圣阳 | GFM-500 | 1 | 组 | 上海市嘉定博学路158号 | 是 | 圣阳 | 500 | 24 | 28.9 | 693.6
38 | 动力空调设备-蓄电池 | 营业用.动力空调设备-蓄电池组-蓄电池及配套-蓄电池.蓄电池 | 圣阳 | 500A | 1 | 组 | 上海市嘉定博学路158号 | 是 | 圣阳 | 500 | 24 | 28.9 | 693.6
39 | 动力空调设备-蓄电池:蓄电池 | 营业用.动力空调设备-蓄电池组-蓄电池及配套-蓄电池.蓄电池 | 双登 | 铅酸蓄电池\2V\II类 | 1 | 组 | 上海市嘉定博学路158号 | 是 | 双登 | 150 | 4 | 47.8 | 191.2
40 | 动力空调设备-蓄电池:蓄电池 | 营业用.动力空调设备-蓄电池组-蓄电池及配套-蓄电池.蓄电池 | 双登 | 铅酸蓄电池\2V\II类 | 1 | 组 | 上海市嘉定博学路158号 | 是 | 双登 | 150 | 4 | 47.8 | 191.2
41 | 动力空调设备-蓄电池:蓄电池 | 营业用.动力空调设备-蓄电池组-蓄电池及配套-蓄电池.蓄电池 | 双登 | 铅酸蓄电池\2V\II类 | 1 | 组 | 上海市嘉定博学路158号 | 是 | 双登 | 150 | 4 | 47.8 | 191.2
42 | 动力空调设备-蓄电池:动力空调设备-蓄电池 | 营业用.动力空调设备-蓄电池组-蓄电池及配套-蓄电池.蓄电池 | 江苏双登 | 2V/500Ah | 1 | 组 | 上海市嘉定博学路158号 | 是 | 双登 | 500 | 24 | 29.3 | 703.2
43 | 动力空调设备-蓄电池:动力空调设备-蓄电池 | 营业用.动力空调设备-蓄电池组-蓄电池及配套-蓄电池.蓄电池 | 江苏双登 | 2V/500Ah | 1 | 组 | 上海市嘉定博学路158号 | 是 | 双登 | 500 | 24 | 29.3 | 703.2
44 | 动力空调设备-蓄电池:蓄电池(1组24节) | 营业用.动力空调设备-蓄电池组-蓄电池及配套-蓄电池.蓄电池 | 圣阳 | 铅酸蓄电池\2V\II类\500Ah | 1 | 组 | 上海市嘉定博学路158号 | 是 | 圣阳 | 500 | 24 | 28.9 | 693.6
45 | 动力空调设备-蓄电池 | 营业用.动力空调设备-蓄电池组-蓄电池及配套-蓄电池.蓄电池 | 圣阳 | 100Ah | 1 | 组 | 上海市嘉定博学路158号 | 是 | 圣阳 | 100 | 4 | 30 | 120
46 | 动力空调设备-蓄电池 | 营业用.动力空调设备-蓄电池组-蓄电池及配套-蓄电池.蓄电池 | 圣阳 | 500AH（24节） | 1 | 组 | 上海市嘉定博学路158号 | 是 | 圣阳 | 500 | 24 | 28.9 | 693.6
47 | 动力空调设备-蓄电池 | 营业用.动力空调设备-蓄电池组-蓄电池及配套-蓄电池.蓄电池 | 圣阳 | 500AH（24节） | 1 | 组 | 上海市嘉定博学路158号 | 是 | 圣阳 | 500 | 24 | 28.9 | 693.6
48 | 动力空调设备-蓄电池:蓄电池组 | 营业用.动力空调设备-蓄电池组-蓄电池及配套-蓄电池.蓄电池 | 圣阳 | 6GFM-200(12V/200AH*40节) | 1 | 组 | 上海市嘉定博学路158号 | 是 | 圣阳 | 200 | 40 | 58.1 | 2324
49 | 动力空调设备-蓄电池:蓄电池组 | 营业用.动力空调设备-蓄电池组-蓄电池及配套-蓄电池.蓄电池 | 圣阳 | 6GFM-200(12V/200AH*40节) | 1 | 组 | 上海市嘉定博学路158号 | 是 | 圣阳 | 200 | 40 | 58.1 | 2324
50 | 动力空调设备-蓄电池 | 营业用.动力空调设备-蓄电池组-蓄电池及配套-蓄电池.蓄电池 | 圣阳 | 500AH（24节） | 1 | 组 | 上海市嘉定博学路158号 | 是 | 圣阳 | 500 | 24 | 28.9 | 693.6
51 | 动力空调设备-蓄电池 | 营业用.动力空调设备-蓄电池组-蓄电池及配套-蓄电池.蓄电池 | 双登 | 500AH（24节） | 1 | 组 | 上海市嘉定博学路158号 | 是 | 双登 | 500 | 24 | 29.3 | 703.2
52 | 动力空调设备-蓄电池 | 营业用.动力空调设备-蓄电池组-蓄电池及配套-蓄电池.蓄电池 | 圣阳 | 500AH（24节） | 1 | 组 | 上海市嘉定博学路158号 | 是 | 圣阳 | 500 | 24 | 28.9 | 693.6
53 | 蓄电池 | 营业用.动力空调设备-蓄电池组-蓄电池及配套-蓄电池.蓄电池 | 圣阳 | 500AH（24节） | 1 | 组 | 上海市嘉定博学路158号 | 是 | 圣阳 | 500 | 24 | 28.9 | 693.6
54 | 动力空调设备-蓄电池:蓄电池 | 营业用.动力空调设备-蓄电池组-蓄电池及配套-蓄电池.蓄电池 | 圣阳 | GFM 12v/200AH*32节 | 1 | 组 | 上海市嘉定博学路158号 | 是 | 圣阳 | 200 | 32 | 59.5 | 1904
55 | 动力空调设备-蓄电池:蓄电池 | 营业用.动力空调设备-蓄电池组-蓄电池及配套-蓄电池.蓄电池 | 双登 | 2V/500AH(24节） | 1 | 组 | 上海市嘉定博学路158号 | 是 | 双登 | 500 | 24 | 29.3 | 703.2
56 | 动力空调设备-蓄电池:动力空调设备-蓄电池 | 营业用.动力空调设备-蓄电池组-蓄电池及配套-蓄电池.蓄电池 | 圣阳 | 48V/500AH蓄电池 | 1 | 组 | 上海市嘉定博学路158号 | 是 | 圣阳 | 500 | 24 | 28.9 | 693.6
57 | 动力空调设备-蓄电池 | 营业用.动力空调设备-蓄电池组-蓄电池及配套-蓄电池.蓄电池 | 山东圣阳 | 2V/500Ah | 1 | 组 | 上海市嘉定博学路158号 | 是 | 圣阳 | 500 | 24 | 28.9 | 693.6
58 | 动力空调设备-蓄电池 | 营业用.动力空调设备-蓄电池组-蓄电池及配套-蓄电池.蓄电池 | 圣阳 | 2V/500Ah | 1 | 组 | 上海市嘉定博学路158号 | 是 | 圣阳 | 500 | 24 | 28.9 | 693.6
59 | 动力空调设备-蓄电池 | 营业用.动力空调设备-蓄电池组-蓄电池及配套-蓄电池.蓄电池 | 双登 | 双登GFM-500 | 1 | 组 | 上海市嘉定博学路158号 | 是 | 双登 | 500 | 24 | 29.3 | 703.2
60 | 动力空调设备-蓄电池 | 营业用.动力空调设备-蓄电池组-蓄电池及配套-蓄电池.蓄电池 | 双登 | 双登GFM-500 | 1 | 组 | 上海市嘉定博学路158号 | 是 | 双登 | 500 | 24 | 29.3 | 703.2
61 | 动力空调设备-蓄电池:动力空调设备-蓄电池 | 营业用.动力空调设备-蓄电池组-蓄电池及配套-蓄电池.蓄电池 | 南都 | 12V/150A | 1 | 组 | 上海市嘉定博学路158号 | 是 | 南都 | 150 | 4 | 51.1 | 204.4
62 | 动力空调设备-蓄电池 | 营业用.动力空调设备-蓄电池组-蓄电池及配套-蓄电池.蓄电池 | 双登 | GFM-500 | 1 | 组 | 上海市嘉定博学路158号 | 是 | 双登 | 500 | 24 | 29.3 | 703.2
63 | 动力空调设备-蓄电池:蓄电池 | 营业用.动力空调设备-蓄电池组-蓄电池及配套-蓄电池.蓄电池 | 圣阳 | GFM 12v/200AH*32节 | 1 | 组 | 上海市嘉定博学路158号 | 是 | 圣阳 | 200 | 32 | 59.5 | 1904
64 | 动力空调设备-蓄电池:动力空调设备-蓄电池 | 营业用.动力空调设备-蓄电池组-蓄电池及配套-蓄电池.蓄电池 | 圣阳 | 2V/500Ah | 1 | 组 | 上海市嘉定博学路158号 | 是 | 圣阳 | 500 | 24 | 28.9 | 693.6
65 | 动力空调设备-蓄电池 | 营业用.动力空调设备-蓄电池组-蓄电池及配套-蓄电池.蓄电池 | 双登 | GFM-500C | 1 | 组 | 上海市嘉定博学路158号 | 是 | 双登 | 500 | 24 | 29.3 | 703.2
66 | 动力空调设备-蓄电池 | 营业用.动力空调设备-蓄电池组-蓄电池及配套-蓄电池.蓄电池 | 山东圣阳 | 12V/150AH | 1 | 组 | 上海市嘉定博学路158号 | 是 | 圣阳 | 150 | 4 | 54.5 | 218
67 | 动力空调设备-蓄电池 | 营业用.动力空调设备-蓄电池组-蓄电池及配套-蓄电池.蓄电池 | 圣阳 | 500AH（24节） | 1 | 组 | 上海市嘉定博学路158号 | 是 | 圣阳 | 500 | 24 | 28.9 | 693.6
68 | 动力空调设备-蓄电池 | 营业用.动力空调设备-蓄电池组-蓄电池及配套-蓄电池.蓄电池 | 圣阳 | 500AH（24节） | 1 | 组 | 上海市嘉定博学路158号 | 是 | 圣阳 | 500 | 24 | 28.9 | 693.6
69 | 动力空调设备-蓄电池 | 营业用.动力空调设备-蓄电池组-蓄电池及配套-蓄电池.蓄电池 | 圣阳 | 500AH（24节） | 1 | 组 | 上海市嘉定博学路158号 | 是 | 圣阳 | 500 | 24 | 27.9 | 669.6
70 | 动力空调设备-蓄电池 | 营业用.动力空调设备-蓄电池组-蓄电池及配套-蓄电池.蓄电池 | 圣阳 | 150AH（4节） | 1 | 组 | 上海市嘉定博学路158号 | 是 | 圣阳 | 150 | 4 | 54.5 | 218
71 | 动力空调设备-蓄电池 | 营业用.动力空调设备-蓄电池组-蓄电池及配套-蓄电池.蓄电池 | 双登 | 500AH（24节） | 1 | 组 | 上海市嘉定博学路158号 | 是 | 双登 | 500 | 24 | 29.3 | 703.2
72 | 动力空调设备-蓄电池 | 营业用.动力空调设备-蓄电池组-蓄电池及配套-蓄电池.蓄电池 | 圣阳 | 150AH（4节） | 1 | 组 | 上海市嘉定博学路158号 | 是 | 圣阳 | 150 | 4 | 54.5 | 218
73 | 动力空调设备-蓄电池:蓄电池组 | 营业用.动力空调设备-蓄电池组-蓄电池及配套-蓄电池.蓄电池 | 圣阳 | 6GFM-200(12V/200AH*40节) | 1 | 组 | 上海市嘉定博学路158号 | 是 | 圣阳 | 200 | 40 | 58.1 | 2324
74 | 动力空调设备-蓄电池 | 营业用.动力空调设备-蓄电池组-蓄电池及配套-蓄电池.蓄电池 | 圣阳 | 500AH（24节） | 1 | 组 | 上海市嘉定博学路158号 | 是 | 圣阳 | 500 | 24 | 28.9 | 693.6
75 | 动力空调设备-蓄电池:蓄电池组 | 营业用.动力空调设备-蓄电池组-蓄电池及配套-蓄电池.蓄电池 | 山东圣阳 | 2V/500AH | 1 | 组 | 上海市嘉定博学路158号 | 是 | 圣阳 | 500 | 24 | 28.9 | 693.6
76 | 动力空调设备-蓄电池 | 营业用.动力空调设备-蓄电池组-蓄电池及配套-蓄电池.蓄电池 | 圣阳 | GFM-500 | 1 | 组 | 上海市嘉定博学路158号 | 是 | 圣阳 | 500 | 24 | 28.9 | 693.6
77 | 动力空调设备-蓄电池:动力空调设备-蓄电池 | 营业用.动力空调设备-蓄电池组-蓄电池及配套-蓄电池.蓄电池 | 山东圣阳 | 2V/500Ah(24只/组) | 1 | 组 | 上海市嘉定博学路158号 | 是 | 圣阳 | 500 | 24 | 28.9 | 693.6
78 | 动力空调设备-蓄电池 | 营业用.动力空调设备-蓄电池组-蓄电池及配套-蓄电池.蓄电池 | 圣阳 | GFM-500 | 1 | 组 | 上海市嘉定博学路158号 | 是 | 圣阳 | 500 | 24 | 28.9 | 693.6
79 | 动力空调设备-蓄电池 | 营业用.动力空调设备-蓄电池组-蓄电池及配套-蓄电池.蓄电池 | 圣阳 | GFM-500 | 1 | 组 | 上海市嘉定博学路158号 | 是 | 圣阳 | 500 | 24 | 28.9 | 693.6
80 | 动力空调设备-蓄电池 | 营业用.动力空调设备-蓄电池组-蓄电池及配套-蓄电池.蓄电池 | 双登 | 双登GFM-500 | 1 | 组 | 上海市嘉定博学路158号 | 是 | 双登 | 500 | 24 | 29.3 | 703.2
81 | 动力空调设备-蓄电池:蓄电池 | 营业用.动力空调设备-蓄电池组-蓄电池及配套-蓄电池.蓄电池 | 双登 | 铅酸蓄电池\2V\II类 | 1 | 组 | 上海市嘉定博学路158号 | 是 | 双登 | 150 | 4 | 47.8 | 191.2
82 | 动力空调设备-蓄电池:动力空调设备-蓄电池 | 营业用.动力空调设备-蓄电池组-蓄电池及配套-蓄电池.蓄电池 | 圣阳 | 6GFM-200(12V200AH*32节) | 1 | 组 | 上海市嘉定博学路158号 | 是 | 圣阳 | 200 | 32 | 59.5 | 1904
83 | 动力空调设备-蓄电池:动力空调设备-蓄电池 | 营业用.动力空调设备-蓄电池组-蓄电池及配套-蓄电池.蓄电池 | 圣阳 | 48V/500AH蓄电池 | 1 | 组 | 上海市嘉定博学路158号 | 是 | 圣阳 | 500 | 24 | 28.9 | 693.6
84 | 动力空调设备-蓄电池 | 营业用.动力空调设备-蓄电池组-蓄电池及配套-蓄电池.蓄电池 | 山东圣阳 | GFM-500C | 1 | 组 | 上海市嘉定博学路158号 | 是 | 圣阳 | 500 | 24 | 28.9 | 693.6
85 | 动力空调设备-蓄电池 | 营业用.动力空调设备-蓄电池组-蓄电池及配套-蓄电池.蓄电池 | 山东圣阳 | GFM-500C | 1 | 组 | 上海市嘉定博学路158号 | 是 | 圣阳 | 500 | 24 | 28.9 | 693.6
86 | 动力空调设备-蓄电池:动力空调设备-蓄电池 | 营业用.动力空调设备-蓄电池组-蓄电池及配套-蓄电池.蓄电池 | 双登 | 500AH | 1 | 组 | 上海市嘉定博学路158号 | 是 | 双登 | 500 | 24 | 29.3 | 703.2
87 | 动力空调设备-蓄电池:蓄电池(1组24节) | 营业用.动力空调设备-蓄电池组-蓄电池及配套-蓄电池.蓄电池 | 双登 | 2V\II类\500Ah | 1 | 组 | 上海市嘉定博学路158号 | 是 | 双登 | 500 | 24 | 29.3 | 703.2
88 | 动力空调设备-蓄电池 | 营业用.动力空调设备-蓄电池组-蓄电池及配套-蓄电池.蓄电池 | 山东圣阳 | 2V/500AH | 1 | 组 | 上海市嘉定博学路158号 | 是 | 圣阳 | 500 | 24 | 28.9 | 693.6
89 | 动力空调设备-蓄电池 | 营业用.动力空调设备-蓄电池组-蓄电池及配套-蓄电池.蓄电池 | 山东圣阳 | 2V/500AH | 1 | 组 | 上海市嘉定博学路158号 | 是 | 圣阳 | 500 | 24 | 28.9 | 693.6
90 | 动力空调设备-蓄电池 | 营业用.动力空调设备-蓄电池组-蓄电池及配套-蓄电池.蓄电池 | 圣阳 | 500AH（24节） | 1 | 组 | 上海市嘉定博学路158号 | 是 | 圣阳 | 500 | 24 | 28.9 | 693.6
91 | 动力空调设备-蓄电池 | 营业用.动力空调设备-蓄电池组-蓄电池及配套-蓄电池.蓄电池 | 圣阳 | 500AH（24节） | 1 | 组 | 上海市嘉定博学路158号 | 是 | 圣阳 | 500 | 24 | 28.9 | 693.6
92 | 动力空调设备-蓄电池 | 营业用.动力空调设备-蓄电池组-蓄电池及配套-蓄电池.蓄电池 | 圣阳 | 500AH/24节 | 1 | 组 | 上海市嘉定博学路158号 | 是 | 圣阳 | 500 | 24 | 28.9 | 693.6
93 | 动力空调设备-蓄电池 | 营业用.动力空调设备-蓄电池组-蓄电池及配套-蓄电池.蓄电池 | 圣阳 | 500AH/24节 | 1 | 组 | 上海市嘉定博学路158号 | 是 | 圣阳 | 500 | 24 | 28.9 | 693.6
94 | 动力空调设备-蓄电池 | 营业用.动力空调设备-蓄电池组-蓄电池及配套-蓄电池.蓄电池 | 双登 | 500AH（24节） | 1 | 组 | 上海市嘉定博学路158号 | 是 | 双登 | 500 | 24 | 29.3 | 703.2
95 | 动力空调设备-蓄电池 | 营业用.动力空调设备-蓄电池组-蓄电池及配套-蓄电池.蓄电池 | 圣阳 | 500AH（24节） | 1 | 组 | 上海市嘉定博学路158号 | 是 | 圣阳 | 500 | 24 | 28.9 | 693.6
96 | 动力空调设备-蓄电池 | 营业用.动力空调设备-蓄电池组-蓄电池及配套-蓄电池.蓄电池 | 圣阳 | 500AH（24节） | 1 | 组 | 上海市嘉定博学路158号 | 是 | 圣阳 | 500 | 24 | 28.9 | 693.6
97 | 蓄电池 | 营业用.动力空调设备-蓄电池组-蓄电池及配套-蓄电池.蓄电池 | 圣阳 | 500AH（24节） | 1 | 组 | 上海市嘉定博学路158号 | 是 | 圣阳 | 500 | 24 | 28.9 | 693.6
98 | 动力空调设备-蓄电池 | 营业用.动力空调设备-蓄电池组-蓄电池及配套-蓄电池.蓄电池 | 圣阳 | 500A | 1 | 组 | 上海市嘉定博学路158号 | 是 | 圣阳 | 500 | 24 | 28.9 | 693.6
99 | 动力空调设备-蓄电池:动力空调设备-蓄电池 | 营业用.动力空调设备-蓄电池组-蓄电池及配套-蓄电池.蓄电池 | 双登 | 12V/150A(1组/4节） | 1 | 组 | 上海市嘉定博学路158号 | 是 | 双登 | 150 | 4 | 47.8 | 191.2
100 | 动力空调设备-蓄电池:蓄电池组 | 营业用.动力空调设备-蓄电池组-蓄电池及配套-蓄电池.蓄电池 | 双登 | 2V/500AH | 1 | 组 | 上海市嘉定博学路158号 | 是 | 双登 | 500 | 24 | 28.3 | 679.2
101 | 动力空调设备-蓄电池:动力空调设备-蓄电池 | 营业用.动力空调设备-蓄电池组-蓄电池及配套-蓄电池.蓄电池 | 山东圣阳 | GFM-500 | 1 | 组 | 上海市嘉定博学路158号 | 是 | 圣阳 | 500 | 24 | 28.9 | 693.6
102 | 动力空调设备-蓄电池:动力空调设备-蓄电池 | 营业用.动力空调设备-蓄电池组-蓄电池及配套-蓄电池.蓄电池 | 山东圣阳 | GFM-500 | 1 | 组 | 上海市嘉定博学路158号 | 是 | 圣阳 | 500 | 24 | 28.9 | 693.6
103 | 动力空调设备-蓄电池 | 营业用.动力空调设备-蓄电池组-蓄电池及配套-蓄电池.蓄电池 | 双登 | GFM-500 | 1 | 组 | 上海市嘉定博学路158号 | 是 | 双登 | 500 | 24 | 29.3 | 703.2
104 | 动力空调设备-蓄电池 | 营业用.动力空调设备-蓄电池组-蓄电池及配套-蓄电池.蓄电池 | 山东圣阳 | 2V/500AH | 1 | 组 | 上海市嘉定博学路158号 | 是 | 圣阳 | 500 | 24 | 28.9 | 693.6
105 | 动力空调设备-蓄电池 | 营业用.动力空调设备-蓄电池组-蓄电池及配套-蓄电池.蓄电池 | 圣阳 | 500AH/24节 | 1 | 组 | 上海市嘉定博学路158号 | 是 | 圣阳 | 500 | 24 | 28.9 | 693.6
106 | 动力空调设备-蓄电池 | 营业用.动力空调设备-蓄电池组-蓄电池及配套-蓄电池.蓄电池 | 双登 | GFM-500 | 1 | 组 | 上海市嘉定博学路158号 | 是 | 双登 | 500 | 24 | 29.3 | 703.2
107 | 动力空调设备-蓄电池 | 营业用.动力空调设备-蓄电池组-蓄电池及配套-蓄电池.蓄电池 | 圣阳 | GFM-500 | 1 | 组 | 上海市嘉定博学路158号 | 是 | 圣阳 | 500 | 24 | 28.9 | 693.6
108 | 动力空调设备-蓄电池:动力空调设备-蓄电池 | 营业用.动力空调设备-蓄电池组-蓄电池及配套-蓄电池.蓄电池 | 双登 | 2V/500Ah | 1 | 组 | 上海市嘉定博学路158号 | 是 | 双登 | 500 | 24 | 29.3 | 703.2
109 | 动力空调设备-蓄电池:动力空调设备-蓄电池 | 营业用.动力空调设备-蓄电池组-蓄电池及配套-蓄电池.蓄电池 | 圣阳 | 500AH | 1 | 组 | 上海市嘉定博学路158号 | 是 | 圣阳 | 500 | 24 | 28.9 | 693.6
110 | 动力空调设备-蓄电池:动力空调设备-蓄电池 | 营业用.动力空调设备-蓄电池组-蓄电池及配套-蓄电池.蓄电池 | 圣阳 | 500AH | 1 | 组 | 上海市嘉定博学路158号 | 是 | 圣阳 | 500 | 24 | 28.9 | 693.6
111 | 动力空调设备-蓄电池:动力空调设备-蓄电池 | 营业用.动力空调设备-蓄电池组-蓄电池及配套-蓄电池.蓄电池 | 圣阳 | 2V/500Ah | 1 | 组 | 上海市嘉定博学路158号 | 是 | 圣阳 | 500 | 24 | 28.9 | 693.6
112 | 动力空调设备-蓄电池:动力空调设备-蓄电池 | 营业用.动力空调设备-蓄电池组-蓄电池及配套-蓄电池.蓄电池 | 双登 | 500AH | 1 | 组 | 上海市嘉定博学路158号 | 是 | 双登 | 500 | 24 | 29.3 | 703.2
113 | 动力空调设备-蓄电池:蓄电池 | 营业用.动力空调设备-蓄电池组-蓄电池及配套-蓄电池.蓄电池 | 圣阳 | GFM 12v/200AH*32节 | 1 | 组 | 上海市嘉定博学路158号 | 是 | 圣阳 | 200 | 32 | 59.5 | 1904
114 | 动力空调设备-蓄电池:蓄电池 | 营业用.动力空调设备-蓄电池组-蓄电池及配套-蓄电池.蓄电池 | 圣阳 | GFM 12v/200AH*32节 | 1 | 组 | 上海市嘉定博学路158号 | 是 | 圣阳 | 200 | 32 | 59.5 | 1904
115 | 动力空调设备-蓄电池 | 营业用.动力空调设备-蓄电池组-蓄电池及配套-蓄电池.蓄电池 | 双登 | 12V/150AH | 1 | 组 | 上海市嘉定博学路158号 | 是 | 双登 | 150 | 4 | 47.8 | 191.2
116 | 动力空调设备-蓄电池 | 营业用.动力空调设备-蓄电池组-蓄电池及配套-蓄电池.蓄电池 | 圣阳 | 500AH/24节 | 1 | 组 | 上海市嘉定博学路158号 | 是 | 圣阳 | 500 | 24 | 28.9 | 693.6
117 | 动力空调设备-蓄电池 | 营业用.动力空调设备-蓄电池组-蓄电池及配套-蓄电池.蓄电池 | 圣阳 | 500AH | 1 | 组 | 上海市嘉定博学路158号 | 是 | 圣阳 | 500 | 24 | 28.9 | 693.6
118 | 动力空调设备-蓄电池 | 营业用.动力空调设备-蓄电池组-蓄电池及配套-蓄电池.蓄电池 | 圣阳 | 500AH（24节） | 1 | 组 | 上海市嘉定博学路158号 | 是 | 圣阳 | 500 | 24 | 28.9 | 693.6
119 | 动力空调设备-蓄电池 | 营业用.动力空调设备-蓄电池组-蓄电池及配套-蓄电池.蓄电池 | 圣阳 | 500AH（24节） | 1 | 组 | 上海市嘉定博学路158号 | 是 | 圣阳 | 500 | 24 | 28.9 | 693.6
120 | 动力空调设备-蓄电池 | 营业用.动力空调设备-蓄电池组-蓄电池及配套-蓄电池.蓄电池 | 南都 | 150AH（4节） | 1 | 组 | 上海市嘉定博学路158号 | 是 | 南都 | 150 | 4 | 51.1 | 204.4
121 | 动力空调设备-蓄电池 | 营业用.动力空调设备-蓄电池组-蓄电池及配套-蓄电池.蓄电池 | 双登 | 500AH（24节） | 1 | 组 | 上海市嘉定博学路158号 | 是 | 双登 | 500 | 24 | 29.3 | 703.2
122 | 动力空调设备-蓄电池:蓄电池组 | 营业用.动力空调设备-蓄电池组-蓄电池及配套-蓄电池.蓄电池 | 圣阳 | 6GFM-200(12V/200AH*40节) | 1 | 组 | 上海市嘉定博学路158号 | 是 | 圣阳 | 200 | 40 | 58.1 | 2324
123 | 动力空调设备-蓄电池:蓄电池组 | 营业用.动力空调设备-蓄电池组-蓄电池及配套-蓄电池.蓄电池 | 圣阳 | 6GFM-200(12V/200AH*40节) | 1 | 组 | 上海市嘉定博学路158号 | 是 | 圣阳 | 200 | 40 | 58.1 | 2324
124 | 蓄电池 | 营业用.动力空调设备-蓄电池组-蓄电池及配套-蓄电池.蓄电池 | 双登 | 500AH（24节） | 1 | 组 | 上海市嘉定博学路158号 | 是 | 双登 | 500 | 24 | 29.3 | 703.2
125 | 动力空调设备-蓄电池 | 营业用.动力空调设备-蓄电池组-蓄电池及配套-蓄电池.蓄电池 | 南都 | 500AH/24节 | 1 | 组 | 上海市嘉定博学路158号 | 是 | 南都 | 500 | 24 | 27.7 | 664.8
126 | 动力空调设备-蓄电池 | 营业用.动力空调设备-蓄电池组-蓄电池及配套-蓄电池.蓄电池 | 双登 | 2V/500Ah一般基站 | 1 | 组 | 上海市嘉定博学路158号 | 是 | 双登 | 500 | 24 | 29.3 | 703.2
127 | 动力空调设备-蓄电池:蓄电池组 | 营业用.动力空调设备-蓄电池组-蓄电池及配套-蓄电池.蓄电池 | 山东圣阳 | 2V/500AH | 1 | 组 | 上海市嘉定博学路158号 | 是 | 圣阳 | 500 | 24 | 28.9 | 693.6
128 | 动力空调设备-蓄电池 | 营业用.动力空调设备-蓄电池组-蓄电池及配套-蓄电池.蓄电池 | 双登 | GFM-500 | 1 | 组 | 上海市嘉定博学路158号 | 是 | 双登 | 500 | 24 | 29.3 | 703.2
129 | 动力空调设备-蓄电池 | 营业用.动力空调设备-蓄电池组-蓄电池及配套-蓄电池.蓄电池 | 圣阳 | 500Ah | 1 | 组 | 上海市嘉定博学路158号 | 是 | 圣阳 | 500 | 24 | 28.9 | 693.6
130 | 动力空调设备-蓄电池:动力空调设备-蓄电池 | 营业用.动力空调设备-蓄电池组-蓄电池及配套-蓄电池.蓄电池 | 圣阳 | 48V/500AH蓄电池 | 1 | 组 | 上海市嘉定博学路158号 | 是 | 圣阳 | 500 | 24 | 28.9 | 693.6
131 | 动力空调设备-蓄电池:蓄电池 | 营业用.动力空调设备-蓄电池组-蓄电池及配套-蓄电池.蓄电池 | 双登 | 铅酸蓄电池\2V\II类 | 1 | 组 | 上海市嘉定博学路158号 | 是 | 双登 | 150 | 4 | 47.8 | 191.2
132 | 动力空调设备-蓄电池:蓄电池 | 营业用.动力空调设备-蓄电池组-蓄电池及配套-蓄电池.蓄电池 | 双登 | 铅酸蓄电池\2V\II类 | 1 | 组 | 上海市嘉定博学路158号 | 是 | 双登 | 150 | 4 | 47.8 | 191.2
133 | 动力空调设备-蓄电池:动力空调设备-蓄电池 | 营业用.动力空调设备-蓄电池组-蓄电池及配套-蓄电池.蓄电池 | 圣阳 | GFM/2V600AH*120节 | 1 | 组 | 上海市嘉定博学路158号 | 是 | 圣阳 | 600 | 120 | 38 | 4560
134 | 动力空调设备-蓄电池:动力空调设备-蓄电池 | 营业用.动力空调设备-蓄电池组-蓄电池及配套-蓄电池.蓄电池 | 圣阳 | 6GFM-200(12V200AH*32节) | 1 | 组 | 上海市嘉定博学路158号 | 是 | 圣阳 | 200 | 32 | 59.5 | 1904
135 | 动力空调设备-蓄电池:动力空调设备-蓄电池 | 营业用.动力空调设备-蓄电池组-蓄电池及配套-蓄电池.蓄电池 | 圣阳 | GFM/2V600AH*120节 | 1 | 组 | 上海市嘉定博学路158号 | 是 | 圣阳 | 600 | 120 | 38 | 4560
136 | 动力空调设备-蓄电池 | 营业用.动力空调设备-蓄电池组-蓄电池及配套-蓄电池.蓄电池 | 山东圣阳 | GFM-500C | 1 | 组 | 上海市嘉定博学路158号 | 是 | 圣阳 | 500 | 24 | 28.9 | 693.6
137 | 动力空调设备-蓄电池:蓄电池 | 营业用.动力空调设备-蓄电池组-蓄电池及配套-蓄电池.蓄电池 | 圣阳 | GFM 12v/200AH*32节 | 1 | 组 | 上海市嘉定博学路158号 | 是 | 圣阳 | 200 | 32 | 59.5 | 1904
138 | 动力空调设备-蓄电池:蓄电池 | 营业用.动力空调设备-蓄电池组-蓄电池及配套-蓄电池.蓄电池 | 圣阳 | GFM 12v/200AH*32节 | 1 | 组 | 上海市嘉定博学路158号 | 是 | 圣阳 | 200 | 32 | 59.5 | 1904
139 | 动力空调设备-蓄电池:蓄电池 | 营业用.动力空调设备-蓄电池组-蓄电池及配套-蓄电池.蓄电池 | 圣阳 | GFM 12v/200AH*32节 | 1 | 组 | 上海市嘉定博学路158号 | 是 | 圣阳 | 200 | 32 | 59.5 | 1904
140 | 动力空调设备-蓄电池 | 营业用.动力空调设备-蓄电池组-蓄电池及配套-蓄电池.蓄电池 | 圣阳 | 500AH（24节） | 1 | 组 | 上海市嘉定博学路158号 | 是 | 圣阳 | 500 | 24 | 27.9 | 669.6
141 | 动力空调设备-蓄电池 | 营业用.动力空调设备-蓄电池组-蓄电池及配套-蓄电池.蓄电池 | 圣阳 | 150AH（4节） | 1 | 组 | 上海市嘉定博学路158号 | 是 | 圣阳 | 150 | 4 | 54.5 | 218
142 | 动力空调设备-蓄电池 | 营业用.动力空调设备-蓄电池组-蓄电池及配套-蓄电池.蓄电池 | 双登 | 500AH（24节） | 1 | 组 | 上海市嘉定博学路158号 | 是 | 双登 | 500 | 24 | 29.3 | 703.2
143 | 动力空调设备-蓄电池 | 营业用.动力空调设备-蓄电池组-蓄电池及配套-蓄电池.蓄电池 | 双登 | 500AH（24节） | 1 | 组 | 上海市嘉定博学路158号 | 是 | 双登 | 500 | 24 | 29.3 | 703.2
144 | 动力空调设备-蓄电池 | 营业用.动力空调设备-蓄电池组-蓄电池及配套-蓄电池.蓄电池 | 圣阳 | 500AH（24节） | 1 | 组 | 上海市嘉定博学路158号 | 是 | 圣阳 | 500 | 24 | 27.9 | 669.6
145 | 动力空调设备-蓄电池:蓄电池组 | 营业用.动力空调设备-蓄电池组-蓄电池及配套-蓄电池.蓄电池 | 圣阳 | 6GFM-200(12V/200AH*40节) | 1 | 组 | 上海市嘉定博学路158号 | 是 | 圣阳 | 200 | 40 | 58.1 | 2324
146 | 动力空调设备-蓄电池:蓄电池组 | 营业用.动力空调设备-蓄电池组-蓄电池及配套-蓄电池.蓄电池 | 圣阳 | 6GFM-200(12V/200AH*40节) | 1 | 组 | 上海市嘉定博学路158号 | 是 | 圣阳 | 200 | 40 | 58.1 | 2324
147 | 动力空调设备-蓄电池:蓄电池组 | 营业用.动力空调设备-蓄电池组-蓄电池及配套-蓄电池.蓄电池 | 圣阳 | 6GFM-200(12V/200AH*40节) | 1 | 组 | 上海市嘉定博学路158号 | 是 | 圣阳 | 200 | 40 | 58.1 | 2324
148 | 动力空调设备-蓄电池 | 营业用.动力空调设备-蓄电池组-蓄电池及配套-蓄电池.蓄电池 | 圣阳 | 500AH（24节） | 1 | 组 | 上海市嘉定博学路158号 | 是 | 圣阳 | 500 | 24 | 28.9 | 693.6
149 | 动力空调设备-蓄电池 | 营业用.动力空调设备-蓄电池组-蓄电池及配套-蓄电池.蓄电池 | 圣阳 | 500AH（24节） | 1 | 组 | 上海市嘉定博学路158号 | 是 | 圣阳 | 500 | 24 | 28.9 | 693.6
150 | 动力空调设备-蓄电池 | 营业用.动力空调设备-蓄电池组-蓄电池及配套-蓄电池.蓄电池 | 圣阳 | 500AH（24节） | 1 | 组 | 上海市嘉定博学路158号 | 是 | 圣阳 | 500 | 24 | 28.9 | 693.6
151 | 蓄电池:500A蓄电池 | 营业用.动力空调设备-蓄电池组-蓄电池及配套-蓄电池.蓄电池 | 圣阳 | 500AH（24节） | 1 | 组 | 上海市嘉定博学路158号 | 是 | 圣阳 | 500 | 24 | 28.9 | 693.6
152 | 蓄电池 | 营业用.动力空调设备-蓄电池组-蓄电池及配套-蓄电池.蓄电池 | 圣阳 | 500AH（24节） | 1 | 组 | 上海市嘉定博学路158号 | 是 | 圣阳 | 500 | 24 | 28.9 | 693.6
153 | 动力空调设备-蓄电池:动力空调设备-蓄电池 | 营业用.动力空调设备-蓄电池组-蓄电池及配套-蓄电池.蓄电池 | 圣阳 | 6GFM-200(12V200AH*32节) | 1 | 组 | 上海市嘉定博学路158号 | 是 | 圣阳 | 200 | 32 | 59.5 | 1904
154 | 动力空调设备-蓄电池:蓄电池 | 营业用.动力空调设备-蓄电池组-蓄电池及配套-蓄电池.蓄电池 | 双登 | 铅酸蓄电池\2V\II类 | 1 | 组 | 上海市嘉定博学路158号 | 是 | 双登 | 150 | 4 | 47.8 | 191.2
155 | 动力空调设备-蓄电池 | 营业用.动力空调设备-蓄电池组-蓄电池及配套-蓄电池.蓄电池 | 南都 | 500AH/24节 | 1 | 组 | 上海市嘉定博学路158号 | 是 | 南都 | 500 | 24 | 30.25 | 726
156 | 动力空调设备-蓄电池（24节） | 营业用.动力空调设备-蓄电池组-蓄电池及配套-蓄电池.蓄电池 | 双登 | 2V/500Ah | 1 | 组 | 上海市嘉定博学路158号 | 是 | 双登 | 500 | 24 | 29.3 | 703.2
157 | 动力空调设备-蓄电池:动力空调设备-蓄电池 | 营业用.动力空调设备-蓄电池组-蓄电池及配套-蓄电池.蓄电池 | 山东圣阳 | GFM-500 | 1 | 组 | 上海市嘉定博学路158号 | 是 | 圣阳 | 500 | 24 | 28.9 | 693.6
158 | 动力空调设备-蓄电池:动力空调设备-交直流配电屏 | 营业用.动力空调设备-蓄电池组-蓄电池及配套-蓄电池.蓄电池 | 山东圣阳 | 2V/500Ah一般基站 | 1 | 组 | 上海市嘉定博学路158号 | 是 | 圣阳 | 500 | 24 | 28.9 | 693.6
159 | 动力空调设备-蓄电池 | 营业用.动力空调设备-蓄电池组-蓄电池及配套-蓄电池.蓄电池 | 圣阳 | 2V/500AH | 1 | 组 | 上海市嘉定博学路158号 | 是 | 圣阳 | 500 | 24 | 28.9 | 693.6
160 | 动力空调设备-蓄电池 | 营业用.动力空调设备-蓄电池组-蓄电池及配套-蓄电池.蓄电池 | 圣阳 | GFM-500 | 1 | 组 | 上海市嘉定博学路158号 | 是 | 圣阳 | 500 | 24 | 28.9 | 693.6
161 | 动力空调设备-蓄电池:动力空调设备-蓄电池 | 营业用.动力空调设备-蓄电池组-蓄电池及配套-蓄电池.蓄电池 | 山东圣阳 | 2V/500Ah(24只/组) | 1 | 组 | 上海市嘉定博学路158号 | 是 | 圣阳 | 500 | 24 | 28.9 | 693.6
162 | 动力空调设备-蓄电池 | 营业用.动力空调设备-蓄电池组-蓄电池及配套-蓄电池.蓄电池 | 圣阳 | GFM-500 | 1 | 组 | 上海市嘉定博学路158号 | 是 | 圣阳 | 500 | 24 | 28.9 | 693.6
163 | 蓄电池 | 营业用.动力空调设备-蓄电池组-蓄电池及配套-蓄电池.蓄电池 | 南都 | 150AH/4节 | 1 | 组 | 上海市嘉定博学路158号 | 是 | 南都 | 150 | 4 | 51.1 | 204.4
164 | 动力空调设备-蓄电池:动力空调设备-蓄电池 | 营业用.动力空调设备-蓄电池组-蓄电池及配套-蓄电池.蓄电池 | 圣阳 | 6GFM-200(12V200AH*32节) | 1 | 组 | 上海市嘉定博学路158号 | 是 | 圣阳 | 200 | 32 | 59.5 | 1904
165 | 动力空调设备-蓄电池:动力空调设备-蓄电池 | 营业用.动力空调设备-蓄电池组-蓄电池及配套-蓄电池.蓄电池 | 圣阳 | 6GFM-200(12V200AH*32节） | 1 | 组 | 上海市嘉定博学路158号 | 是 | 圣阳 | 200 | 32 | 59.5 | 1904
166 | 动力空调设备-蓄电池:动力空调设备-蓄电池 | 营业用.动力空调设备-蓄电池组-蓄电池及配套-蓄电池.蓄电池 | 圣阳 | 6GFM-200(12V200AH*32节) | 1 | 组 | 上海市嘉定博学路158号 | 是 | 圣阳 | 200 | 32 | 59.5 | 1904
167 | 动力空调设备-蓄电池:蓄电池(1组24节) | 营业用.动力空调设备-蓄电池组-蓄电池及配套-蓄电池.蓄电池 | 圣阳 | 铅酸蓄电池\2V\II类\500Ah | 1 | 组 | 上海市嘉定博学路158号 | 是 | 圣阳 | 500 | 24 | 28.9 | 693.6
168 | 动力空调设备-蓄电池 | 营业用.动力空调设备-蓄电池组-蓄电池及配套-蓄电池.蓄电池 | 山东圣阳 | GFM-500C | 1 | 组 | 上海市嘉定博学路158号 | 是 | 圣阳 | 500 | 24 | 28.9 | 693.6
169 | 动力空调设备-蓄电池:动力空调设备-蓄电池 | 营业用.动力空调设备-蓄电池组-蓄电池及配套-蓄电池.蓄电池 | 圣阳 | 500AH | 1 | 组 | 上海市嘉定博学路158号 | 是 | 圣阳 | 500 | 24 | 28.9 | 693.6
170 | 动力空调设备-蓄电池:动力空调设备-蓄电池 | 营业用.动力空调设备-蓄电池组-蓄电池及配套-蓄电池.蓄电池 | 圣阳 | 500AH | 1 | 组 | 上海市嘉定博学路158号 | 是 | 圣阳 | 500 | 24 | 28.9 | 693.6
171 | 动力空调设备-蓄电池:蓄电池(1组24节) | 营业用.动力空调设备-蓄电池组-蓄电池及配套-蓄电池.蓄电池 | 圣阳 | 2V\II类\500Ah | 1 | 组 | 上海市嘉定博学路158号 | 是 | 圣阳 | 500 | 24 | 28.9 | 693.6
172 | 动力空调设备-蓄电池:蓄电池(1组24节) | 营业用.动力空调设备-蓄电池组-蓄电池及配套-蓄电池.蓄电池 | 双登 | 2V\II类\500Ah | 1 | 组 | 上海市嘉定博学路158号 | 是 | 双登 | 500 | 24 | 29.3 | 703.2
173 | 动力空调设备-蓄电池:蓄电池 | 营业用.动力空调设备-蓄电池组-蓄电池及配套-蓄电池.蓄电池 | 圣阳 | GFM 12v/200AH*32节 | 1 | 组 | 上海市嘉定博学路158号 | 是 | 圣阳 | 200 | 32 | 59.5 | 1904
174 | 动力空调设备-蓄电池:蓄电池 | 营业用.动力空调设备-蓄电池组-蓄电池及配套-蓄电池.蓄电池 | 圣阳 | GFM 12v/200AH*32节 | 1 | 组 | 上海市嘉定博学路158号 | 是 | 圣阳 | 200 | 32 | 59.5 | 1904
175 | 动力空调设备-蓄电池 | 营业用.动力空调设备-蓄电池组-蓄电池及配套-蓄电池.蓄电池 | 圣阳 | 100Ah | 1 | 组 | 上海市嘉定博学路158号 | 是 | 圣阳 | 100 | 4 | 30 | 120
176 | 动力空调设备-蓄电池 | 营业用.动力空调设备-蓄电池组-蓄电池及配套-蓄电池.蓄电池 | 圣阳 | 500AH（24节） | 1 | 组 | 上海市嘉定博学路158号 | 是 | 圣阳 | 500 | 24 | 28.9 | 693.6
177 | 动力空调设备-蓄电池 | 营业用.动力空调设备-蓄电池组-蓄电池及配套-蓄电池.蓄电池 | 圣阳 | 500AH（24节） | 1 | 组 | 上海市嘉定博学路158号 | 是 | 圣阳 | 500 | 24 | 28.9 | 693.6
178 | 动力空调设备-蓄电池 | 营业用.动力空调设备-蓄电池组-蓄电池及配套-蓄电池.蓄电池 | 圣阳 | 150AH（4节） | 1 | 组 | 上海市嘉定博学路158号 | 是 | 圣阳 | 150 | 4 | 54.5 | 218
179 | 动力空调设备-蓄电池:蓄电池组 | 营业用.动力空调设备-蓄电池组-蓄电池及配套-蓄电池.蓄电池 | 圣阳 | 6GFM-200(12V/200AH*40节) | 1 | 组 | 上海市嘉定博学路158号 | 是 | 圣阳 | 200 | 40 | 58.1 | 2324
180 | 动力空调设备-蓄电池:蓄电池组 | 营业用.动力空调设备-蓄电池组-蓄电池及配套-蓄电池.蓄电池 | 圣阳 | 6GFM-200(12V/200AH*40节) | 1 | 组 | 上海市嘉定博学路158号 | 是 | 圣阳 | 200 | 40 | 58.1 | 2324
181 | 动力空调设备-蓄电池:蓄电池组 | 营业用.动力空调设备-蓄电池组-蓄电池及配套-蓄电池.蓄电池 | 双登 | 2V/500AH | 1 | 组 | 上海市嘉定博学路158号 | 是 | 双登 | 500 | 24 | 28.3 | 679.2
182 | 动力空调设备-蓄电池:蓄电池组 | 营业用.动力空调设备-蓄电池组-蓄电池及配套-蓄电池.蓄电池 | 山东圣阳 | 48V/3000A | 1 | 组 | 上海市嘉定博学路158号 | 是 | 圣阳 | 3000 | 24 | 145 | 3480
183 | 动力空调设备-蓄电池:动力空调设备-蓄电池（24节） | 营业用.动力空调设备-蓄电池组-蓄电池及配套-蓄电池.蓄电池 | 山东圣阳 | 2V/500Ah一般基站 | 1 | 组 | 上海市嘉定博学路158号 | 是 | 圣阳 | 500 | 24 | 28.9 | 693.6
184 | 动力空调设备-蓄电池 | 营业用.动力空调设备-蓄电池组-蓄电池及配套-蓄电池.蓄电池 | 双登 | 2V/500AH | 1 | 组 | 上海市嘉定博学路158号 | 是 | 双登 | 500 | 24 | 29.3 | 703.2
185 | 动力空调设备-蓄电池 | 营业用.动力空调设备-蓄电池组-蓄电池及配套-蓄电池.蓄电池 | 双登 | 双登GFM-500 | 1 | 组 | 上海市嘉定博学路158号 | 是 | 双登 | 500 | 24 | 29.3 | 703.2
186 | 动力空调设备-蓄电池:蓄电池 | 营业用.动力空调设备-蓄电池组-蓄电池及配套-蓄电池.蓄电池 | 双登 | 铅酸蓄电池\2V\II类 | 1 | 组 | 上海市嘉定博学路158号 | 是 | 双登 | 150 | 4 | 47.8 | 191.2
187 | 动力空调设备-蓄电池:蓄电池 | 营业用.动力空调设备-蓄电池组-蓄电池及配套-蓄电池.蓄电池 | 双登 | 铅酸蓄电池\2V\II类 | 1 | 组 | 上海市嘉定博学路158号 | 是 | 双登 | 150 | 4 | 47.8 | 191.2
188 | 动力空调设备-蓄电池:动力空调设备-蓄电池 | 营业用.动力空调设备-蓄电池组-蓄电池及配套-蓄电池.蓄电池 | 圣阳 | 6GFM-200(12V200AH*32节) | 1 | 组 | 上海市嘉定博学路158号 | 是 | 圣阳 | 200 | 32 | 59.5 | 1904
189 | 动力空调设备-蓄电池 | 营业用.动力空调设备-蓄电池组-蓄电池及配套-蓄电池.蓄电池 | 山东圣阳 | GFM-500C | 1 | 组 | 上海市嘉定博学路158号 | 是 | 圣阳 | 500 | 24 | 28.9 | 693.6
190 | 动力空调设备-蓄电池:动力空调设备-蓄电池 | 营业用.动力空调设备-蓄电池组-蓄电池及配套-蓄电池.蓄电池 | 圣阳 | 500AH | 1 | 组 | 上海市嘉定博学路158号 | 是 | 圣阳 | 500 | 24 | 28.9 | 693.6
191 | 动力空调设备-蓄电池:动力空调设备-蓄电池 | 营业用.动力空调设备-蓄电池组-蓄电池及配套-蓄电池.蓄电池 | 圣阳 | 2V/500Ah | 1 | 组 | 上海市嘉定博学路158号 | 是 | 圣阳 | 500 | 24 | 28.9 | 693.6
192 | 动力空调设备-蓄电池 | 营业用.动力空调设备-蓄电池组-蓄电池及配套-蓄电池.蓄电池 | 圣阳 | GFM-500c | 1 | 组 | 上海市嘉定博学路158号 | 是 | 圣阳 | 500 | 24 | 28.9 | 693.6
193 | 动力空调设备-蓄电池:动力空调设备-蓄电池 | 营业用.动力空调设备-蓄电池组-蓄电池及配套-蓄电池.蓄电池 | 双登 | 100AH/4节 | 1 | 组 | 上海市嘉定博学路158号 | 是 | 双登 | 100 | 4 | 29.45 | 117.8
194 | 动力空调设备-蓄电池 | 营业用.动力空调设备-蓄电池组-蓄电池及配套-蓄电池.蓄电池 | 山东圣阳 | 2V/500AH | 1 | 组 | 上海市嘉定博学路158号 | 是 | 圣阳 | 500 | 24 | 28.9 | 693.6
195 | 动力空调设备-蓄电池 | 营业用.动力空调设备-蓄电池组-蓄电池及配套-蓄电池.蓄电池 | 山东圣阳 | 2V/500AH | 1 | 组 | 上海市嘉定博学路158号 | 是 | 圣阳 | 500 | 24 | 28.9 | 693.6
196 | 动力空调设备-蓄电池 | 营业用.动力空调设备-蓄电池组-蓄电池及配套-蓄电池.蓄电池 | 双登 | 500AH（24节） | 1 | 组 | 上海市嘉定博学路158号 | 是 | 双登 | 500 | 24 | 29.3 | 703.2
197 | 动力空调设备-蓄电池 | 营业用.动力空调设备-蓄电池组-蓄电池及配套-蓄电池.蓄电池 | 圣阳 | 500AH（24节） | 1 | 组 | 上海市嘉定博学路158号 | 是 | 圣阳 | 500 | 24 | 28.9 | 693.6
198 | 动力空调设备-蓄电池:动力空调设备-蓄电池 | 营业用.动力空调设备-蓄电池组-蓄电池及配套-蓄电池.蓄电池 | 山东圣阳 | GFM-500 | 1 | 组 | 上海市嘉定博学路158号 | 是 | 圣阳 | 500 | 24 | 28.9 | 693.6

## 蓄电池（未抵扣）
序号 | 资产名称 | 资产类别描述 | 厂商 | 规格型号 | 数量 | 单位 | 地点说明 | 有无实物处置 | 厂商 | 容量 | 节数 | 重量 | 总重量
1 | 蓄电池 | 营业用.动力空调设备-蓄电池组-蓄电池及配套-蓄电池.蓄电池 | 银泰 | 银泰（500AH） | 1 | 组 | 上海市嘉定博学路158号 | 是 | 银泰 | 500 | 24 | 25.95 | 622.8
2 | 免维护蓄电池 | 营业用.动力空调设备-蓄电池组-蓄电池及配套-蓄电池.蓄电池 | 华达 | GFM500C | 1 | 组 | 上海市嘉定博学路158号 | 是 | 华达 | 500 | 24 | 27.5 | 660
3 | 移网-蓄电池-缺省 | 营业用.动力空调设备-蓄电池组-蓄电池及配套-蓄电池.蓄电池 | 银泰 | 银泰蓄电池GFMG-2V/500AH | 1 | 组 | 上海市嘉定博学路158号 | 是 | 银泰 | 500 | 24 | 25.95 | 622.8
4 | 移网-蓄电池-缺省 | 营业用.动力空调设备-蓄电池组-蓄电池及配套-蓄电池.蓄电池 | 银泰 | 100AH | 1 | 组 | 上海市嘉定博学路158号 | 是 | 银泰 | 100 | 4 | 31 | 124
5 | 移网-蓄电池-缺省 | 营业用.动力空调设备-蓄电池组-蓄电池及配套-蓄电池.蓄电池 | 银泰 | 100AH | 1 | 组 | 上海市嘉定博学路158号 | 是 | 银泰 | 100 | 4 | 31 | 124
6 | 移网-蓄电池-缺省 | 营业用.动力空调设备-蓄电池组-蓄电池及配套-蓄电池.蓄电池 | 南都 | 南都500AH蓄电池 | 1 | 组 | 上海市嘉定博学路158号 | 是 | 银泰 | 500 | 24 | 25.95 | 622.8
7 | 移网-蓄电池-缺省 | 营业用.动力空调设备-蓄电池组-蓄电池及配套-蓄电池.蓄电池 | 双登 | 500AH | 1 | 组 | 上海市嘉定博学路158号 | 是 | 双登 | 500 | 24 | 29.3 | 703.2
8 | 蓄电池 | 营业用.动力空调设备-蓄电池组-蓄电池及配套-蓄电池.蓄电池 | 银泰 | GFMG 32A/12V（4节） | 1 | 组 | 上海市嘉定博学路158号 | 是 | 银泰 | 32 | 4 | 11.45 | 45.8
9 | 动力空调设备-蓄电池 | 营业用.动力空调设备-蓄电池组-蓄电池及配套-蓄电池.蓄电池 | 圣阳 | GFM500 | 1 | 组 | 上海市嘉定博学路158号 | 是 | 圣阳 | 500 | 24 | 28.9 | 693.6
10 | 移网-蓄电池 | 营业用.动力空调设备-蓄电池组-蓄电池及配套-蓄电池.蓄电池 | 银泰 | 100AH | 1 | 组 | 上海市嘉定博学路158号 | 是 | 银泰 | 100 | 4 | 31 | 124
11 | 动力空调设备-蓄电池 | 营业用.动力空调设备-蓄电池组-蓄电池及配套-蓄电池.蓄电池 | 银泰 | 蓄电池GFMG-100AH/12V（银泰） | 1 | 组 | 上海市嘉定博学路158号 | 是 | 银泰 | 100 | 4 | 31 | 124
12 | 蓄电池 | 营业用.动力空调设备-蓄电池组-蓄电池及配套-蓄电池.蓄电池 | 南都 | 南都500AH | 1 | 组 | 上海市嘉定博学路158号 | 是 | 银泰 | 500 | 24 | 25.95 | 622.8
13 | 动力空调设备-蓄电池 | 营业用.动力空调设备-蓄电池组-蓄电池及配套-蓄电池.蓄电池 | 江苏双登 | 江苏双登12V/100AH蓄电池/1组 | 1 | 组 | 上海市嘉定博学路158号 | 是 | 双登 | 100 | 4 | 29.45 | 117.8
14 | 蓄电池 | 营业用.动力空调设备-蓄电池组-蓄电池及配套-蓄电池.蓄电池 | 银泰 | 48V/100AH | 1 | 组 | 上海市嘉定博学路158号 | 是 | 银泰 | 100 | 4 | 31 | 124
15 | 动力空调设备-蓄电池 | 营业用.动力空调设备-蓄电池组-蓄电池及配套-蓄电池.蓄电池 | 双登 | 12V/100AH | 1 | 组 | 上海市嘉定博学路158号 | 是 | 双登 | 100 | 4 | 29.45 | 117.8
16 | 蓄电池 | 营业用.动力空调设备-蓄电池组-蓄电池及配套-蓄电池.蓄电池 | 银泰 | 银泰（500AH） | 1 | 组 | 上海市嘉定博学路158号 | 是 | 银泰 | 500 | 24 | 25.95 | 622.8
17 | 蓄电池 | 营业用.动力空调设备-蓄电池组-蓄电池及配套-蓄电池.蓄电池 | 华达 | 华达（500AH） | 1 | 组 | 上海市嘉定博学路158号 | 是 | 华达 | 500 | 24 | 27.5 | 660
18 | 蓄电池 | 营业用.动力空调设备-蓄电池组-蓄电池及配套-蓄电池.蓄电池 | 南都 | 南都（500AH） | 1 | 组 | 上海市嘉定博学路158号 | 是 | 银泰 | 500 | 24 | 25.95 | 622.8
19 | 动力空调设备-蓄电池 | 营业用.动力空调设备-蓄电池组-蓄电池及配套-蓄电池.蓄电池 | 动力源 | 12V/150Ah一般基 | 1 | 组 | 上海市嘉定博学路158号 | 是 | 动力源 | 150 | 4 | 46.5 | 186
20 | 动力空调设备-蓄电池 | 营业用.动力空调设备-蓄电池组-蓄电池及配套-蓄电池.蓄电池 | 江苏双登 | 12V/100AH | 1 | 组 | 上海市嘉定博学路158号 | 是 | 双登 | 100 | 4 | 29.45 | 117.8
21 | 动力空调设备-蓄电池 | 营业用.动力空调设备-蓄电池组-蓄电池及配套-蓄电池.蓄电池 | 双登 | GFM-500 | 1 | 组 | 上海市嘉定博学路158号 | 是 | 双登 | 500 | 24 | 29.3 | 703.2
22 | 动力空调设备-蓄电池 | 营业用.动力空调设备-蓄电池组-蓄电池及配套-蓄电池.蓄电池 | 双登 | GFM-500 | 1 | 组 | 上海市嘉定博学路158号 | 是 | 双登 | 500 | 24 | 29.3 | 703.2
23 | 动力空调设备-蓄电池 | 营业用.动力空调设备-蓄电池组-蓄电池及配套-蓄电池.蓄电池 | 双登 | 12V/150AH | 1 | 组 | 上海市嘉定博学路158号 | 是 | 双登 | 150 | 4 | 47.8 | 191.2
24 | 动力空调设备-蓄电池 | 营业用.动力空调设备-蓄电池组-蓄电池及配套-蓄电池.蓄电池 | 双登 | 12V/150AH | 1 | 组 | 上海市嘉定博学路158号 | 是 | 双登 | 150 | 4 | 47.8 | 191.2
25 | 动力空调设备-蓄电池 | 营业用.动力空调设备-蓄电池组-蓄电池及配套-蓄电池.蓄电池 | 双登 | GFM-500 | 1 | 组 | 上海市嘉定博学路158号 | 是 | 双登 | 500 | 24 | 29.3 | 703.2
26 | 动力空调设备-蓄电池 | 营业用.动力空调设备-蓄电池组-蓄电池及配套-蓄电池.蓄电池 | 常州太平 | 12V/150Ah | 1 | 组 | 上海市嘉定博学路158号 | 是 | 太平 | 150 | 4 | 47 | 188
27 | 动力空调设备-蓄电池:动力空调设备-整流机架 | 营业用.动力空调设备-蓄电池组-蓄电池及配套-蓄电池.蓄电池 | 双登 | 2V/500Ah一般基站 | 1 | 组 | 上海市嘉定博学路158号 | 是 | 双登 | 500 | 24 | 29.3 | 703.2
28 | 动力空调设备-蓄电池:动力空调设备-蓄电池 | 营业用.动力空调设备-蓄电池组-蓄电池及配套-蓄电池.蓄电池 | 圣阳 | 48V/500AH蓄电池 | 1 | 组 | 上海市嘉定博学路158号 | 是 | 圣阳 | 500 | 24 | 28.9 | 693.6
29 | 动力空调设备-蓄电池 | 营业用.动力空调设备-蓄电池组-蓄电池及配套-蓄电池.蓄电池 | 双登 | 12V/150AH | 1 | 组 | 上海市嘉定博学路158号 | 是 | 双登 | 150 | 4 | 47.8 | 191.2
30 | 蓄电池 | 营业用.动力空调设备-蓄电池组-蓄电池及配套-蓄电池.蓄电池 | 南都 | GFM-500 | 1 | 组 | 上海市嘉定博学路158号 | 是 | 银泰 | 500 | 24 | 25.95 | 622.8
31 | 蓄电池 | 营业用.动力空调设备-蓄电池组-蓄电池及配套-蓄电池.蓄电池 | 武汉银泰科技电源有限公司 | 500AH/24节 | 1 | 组 | 上海市嘉定博学路158号 | 是 | 银泰 | 500 | 24 | 25.95 | 622.8
32 | 移网-蓄电池-缺省 | 营业用.动力空调设备-蓄电池组-蓄电池及配套-蓄电池.蓄电池 | 银泰 | 100AH | 1 | 组 | 上海市嘉定博学路158号 | 是 | 银泰 | 100 | 4 | 31 | 124
33 | 移网-蓄电池-缺省 | 营业用.动力空调设备-蓄电池组-蓄电池及配套-蓄电池.蓄电池 | 华达 | 500AH/24节 | 1 | 组 | 上海市嘉定博学路158号 | 是 | 华达 | 500 | 24 | 27.5 | 660
34 | 蓄电池 | 营业用.动力空调设备-蓄电池组-蓄电池及配套-蓄电池.蓄电池 | 银泰 | GFMG-500Ah（银泰） | 1 | 组 | 上海市嘉定博学路158号 | 是 | 银泰 | 500 | 24 | 25.95 | 622.8
35 | 移网-蓄电池-缺省 | 营业用.动力空调设备-蓄电池组-蓄电池及配套-蓄电池.蓄电池 | 艾诺斯华达 | 2V/500Ah一般基站 | 1 | 组 | 上海市嘉定博学路158号 | 是 | 华达 | 500 | 24 | 27.5 | 660
36 | 动力空调设备-蓄电池 | 营业用.动力空调设备-蓄电池组-蓄电池及配套-蓄电池.蓄电池 | 双登 | GFM500 | 1 | 组 | 上海市嘉定博学路158号 | 是 | 双登 | 500 | 24 | 29.3 | 703.2
37 | 蓄电池 | 营业用.动力空调设备-蓄电池组-蓄电池及配套-蓄电池.蓄电池 | 华日 | 华日500AH | 1 | 组 | 上海市嘉定博学路158号 | 是 | 华日 | 500 | 24 | 27 | 648
38 | 蓄电池 | 营业用.动力空调设备-蓄电池组-蓄电池及配套-蓄电池.蓄电池 | 银泰 | 500AH/24节 | 1 | 组 | 上海市嘉定博学路158号 | 是 | 银泰 | 500 | 24 | 25.95 | 622.8
39 | 蓄电池 | 营业用.动力空调设备-蓄电池组-蓄电池及配套-蓄电池.蓄电池 | 银泰 | 银泰500AH | 1 | 组 | 上海市嘉定博学路158号 | 是 | 银泰 | 500 | 24 | 25.95 | 622.8
40 | 动力空调设备-蓄电池 | 营业用.动力空调设备-蓄电池组-蓄电池及配套-蓄电池.蓄电池 | 双登 | 500AH/24节 | 1 | 组 | 上海市嘉定博学路158号 | 是 | 双登 | 500 | 24 | 29.3 | 703.2
41 | 蓄电池 | 营业用.动力空调设备-蓄电池组-蓄电池及配套-蓄电池.蓄电池 | 银泰 | 银泰500AH | 1 | 组 | 上海市嘉定博学路158号 | 是 | 银泰 | 500 | 24 | 25.95 | 622.8
42 | 蓄电池 | 营业用.动力空调设备-蓄电池组-蓄电池及配套-蓄电池.蓄电池 | 银泰 | 银泰（500AH） | 1 | 组 | 上海市嘉定博学路158号 | 是 | 银泰 | 500 | 24 | 25.95 | 622.8
43 | 动力空调设备-蓄电池 | 营业用.动力空调设备-蓄电池组-蓄电池及配套-蓄电池.蓄电池 | 山东圣阳 | 2V/500Ah一般基站 | 1 | 组 | 上海市嘉定博学路158号 | 是 | 圣阳 | 500 | 24 | 28.9 | 693.6
44 | 动力空调设备-蓄电池 | 营业用.动力空调设备-蓄电池组-蓄电池及配套-蓄电池.蓄电池 | 双登 | 2V/500Ah一般基站 | 1 | 组 | 上海市嘉定博学路158号 | 是 | 双登 | 500 | 24 | 29.3 | 703.2
45 | 动力空调设备-蓄电池 | 营业用.动力空调设备-蓄电池组-蓄电池及配套-蓄电池.蓄电池 | 山东圣阳 | 2V/500Ah一般基站 | 1 | 组 | 上海市嘉定博学路158号 | 是 | 圣阳 | 500 | 24 | 28.9 | 693.6
46 | 动力空调设备-蓄电池 | 营业用.动力空调设备-蓄电池组-蓄电池及配套-蓄电池.蓄电池 | 双登 | 前置端子蓄电池 48V/150AH | 1 | 组 | 上海市嘉定博学路158号 | 是 | 双登 | 150 | 4 | 47.8 | 191.2
47 | 动力空调设备-蓄电池 | 营业用.动力空调设备-蓄电池组-蓄电池及配套-蓄电池.蓄电池 | 双登 | 12V/150AH | 1 | 组 | 上海市嘉定博学路158号 | 是 | 双登 | 150 | 4 | 47.8 | 191.2
48 | 蓄电池 | 营业用.动力空调设备-蓄电池组-蓄电池及配套-蓄电池.蓄电池 | 银泰 | 银泰GFMG-100AH/12V | 1 | 组 | 上海市嘉定博学路158号 | 是 | 银泰 | 100 | 4 | 31 | 124
49 | 动力空调设备-蓄电池 | 营业用.动力空调设备-蓄电池组-蓄电池及配套-蓄电池.蓄电池 | 双登 | 2V/500Ah*24 | 1 | 组 | 上海市嘉定博学路158号 | 是 | 双登 | 500 | 24 | 29.3 | 703.2
50 | 动力空调设备-蓄电池 | 营业用.动力空调设备-蓄电池组-蓄电池及配套-蓄电池.蓄电池 | 双登 | GFM-500 | 1 | 组 | 上海市嘉定博学路158号 | 是 | 双登 | 500 | 24 | 29.3 | 703.2
51 | 动力空调设备-蓄电池 | 营业用.动力空调设备-蓄电池组-蓄电池及配套-蓄电池.蓄电池 | 双登 | GFM-500 | 1 | 组 | 上海市嘉定博学路158号 | 是 | 双登 | 500 | 24 | 29.3 | 703.2
52 | 动力空调设备-蓄电池:动力空调设备-蓄电池 | 营业用.动力空调设备-蓄电池组-蓄电池及配套-蓄电池.蓄电池 | 双登 | 2V/500Ah一般基站 | 1 | 组 | 上海市嘉定博学路158号 | 是 | 双登 | 500 | 24 | 29.3 | 703.2
53 | 动力空调设备-蓄电池 | 营业用.动力空调设备-蓄电池组-蓄电池及配套-蓄电池.蓄电池 | 双登 | 500AH | 1 | 组 | 上海市嘉定博学路158号 | 是 | 双登 | 500 | 24 | 29.3 | 703.2
54 | 动力空调设备-蓄电池 | 营业用.动力空调设备-蓄电池组-蓄电池及配套-蓄电池.蓄电池 | 双登 | GFM-500 | 1 | 组 | 上海市嘉定博学路158号 | 是 | 双登 | 500 | 24 | 29.3 | 703.2
55 | 动力空调设备-蓄电池 | 营业用.动力空调设备-蓄电池组-蓄电池及配套-蓄电池.蓄电池 | 双登 | 12V/100AH | 1 | 组 | 上海市嘉定博学路158号 | 是 | 双登 | 100 | 4 | 29.45 | 117.8
56 | 动力空调设备-蓄电池:蓄电池组 | 营业用.动力空调设备-蓄电池组-蓄电池及配套-蓄电池.蓄电池 | 山东圣阳 | 2V/500AH | 1 | 组 | 上海市嘉定博学路158号 | 是 | 圣阳 | 500 | 24 | 28.9 | 693.6
57 | 动力空调设备-蓄电池:动力空调设备-蓄电池 | 营业用.动力空调设备-蓄电池组-蓄电池及配套-蓄电池.蓄电池 | 山东圣阳 | 500AH/24节 | 1 | 组 | 上海市嘉定博学路158号 | 是 | 圣阳 | 500 | 24 | 28.9 | 693.6
58 | 移网-蓄电池-缺省 | 营业用.动力空调设备-蓄电池组-蓄电池及配套-蓄电池.蓄电池 | 银泰 | GFM-500 | 1 | 组 | 上海市嘉定博学路158号 | 是 | 银泰 | 500 | 24 | 25.95 | 622.8
59 | 蓄电池 | 营业用.动力空调设备-蓄电池组-蓄电池及配套-蓄电池.蓄电池 | 哈光宇 | GFM-500Z（哈光宇） | 1 | 组 | 上海市嘉定博学路158号 | 是 | 哈光宇 | 500 | 24 | 30 | 720
60 | 蓄电池 | 营业用.动力空调设备-蓄电池组-蓄电池及配套-蓄电池.蓄电池 | 江苏双登电源有限公司 | 12V/100AH蓄电池（江苏双登） | 1 | 组 | 上海市嘉定博学路158号 | 是 | 双登 | 100 | 4 | 29.45 | 117.8
61 | 蓄电池 | 营业用.动力空调设备-蓄电池组-蓄电池及配套-蓄电池.蓄电池 | 银泰 | GFMG-500AH | 1 | 组 | 上海市嘉定博学路158号 | 是 | 银泰 | 500 | 24 | 25.95 | 622.8
62 | 移网-蓄电池-缺省 | 营业用.动力空调设备-蓄电池组-蓄电池及配套-蓄电池.蓄电池 | 华达 | 蓄电池 华达500AH | 1 | 组 | 上海市嘉定博学路158号 | 是 | 华达 | 500 | 24 | 27.5 | 660
63 | 移网-蓄电池-缺省 | 营业用.动力空调设备-蓄电池组-蓄电池及配套-蓄电池.蓄电池 | 银泰 | 500AH/24节 | 1 | 组 | 上海市嘉定博学路158号 | 是 | 银泰 | 500 | 24 | 25.95 | 622.8
64 | 移网-蓄电池-缺省 | 营业用.动力空调设备-蓄电池组-蓄电池及配套-蓄电池.蓄电池 | 银泰 | 蓄电池GFMG-100AH/12V（银泰） | 1 | 组 | 上海市嘉定博学路158号 | 是 | 银泰 | 100 | 4 | 31 | 124
65 | 蓄电池(含运保费) | 营业用.动力空调设备-蓄电池组-蓄电池及配套-蓄电池.蓄电池 | 南都 | 南都500AH | 1 | 组 | 上海市嘉定博学路158号 | 是 | 南都 | 500 | 24 | 27.7 | 664.8
66 | 蓄电池 | 营业用.动力空调设备-蓄电池组-蓄电池及配套-蓄电池.蓄电池 | 苏州龙源 | 非标 | 1 | 组 | 上海市嘉定博学路158号 | 是 | 苏州龙源 | * | 18 | 12.1 | 217.8
67 | 移网-蓄电池-(24/1组) | 营业用.动力空调设备-蓄电池组-蓄电池及配套-蓄电池.蓄电池 | 深圳市华达电源机电有限公司 | 2V/500Ah一般基站 | 1 | 组 | 上海市嘉定博学路158号 | 是 | 华达 | 500 | 24 | 27.5 | 660
68 | 蓄电池 | 营业用.动力空调设备-蓄电池组-蓄电池及配套-蓄电池.蓄电池 | 双登 | 12V/100AH | 1 | 组 | 上海市嘉定博学路158号 | 是 | 双登 | 100 | 4 | 29.45 | 117.8
69 | 蓄电池 | 营业用.动力空调设备-蓄电池组-蓄电池及配套-蓄电池.蓄电池 | 银泰 | 48V/100AH银泰 | 1 | 组 | 上海市嘉定博学路158号 | 是 | 银泰 | 100 | 4 | 31 | 124
70 | 移网-蓄电池-缺省 | 营业用.动力空调设备-蓄电池组-蓄电池及配套-蓄电池.蓄电池 | 银泰 | 蓄电池GFMG-100AH/12V（银泰） | 1 | 组 | 上海市嘉定博学路158号 | 是 | 银泰 | 100 | 4 | 31 | 124
71 | 动力空调设备-蓄电池 | 营业用.动力空调设备-蓄电池组-蓄电池及配套-蓄电池.蓄电池 | 双登 | 48V/150A | 1 | 组 | 上海市嘉定博学路158号 | 是 | 双登 | 150 | 4 | 47.8 | 191.2
72 | 动力空调设备-蓄电池 | 营业用.动力空调设备-蓄电池组-蓄电池及配套-蓄电池.蓄电池 | 银泰 | 银泰 | 1 | 组 | 上海市嘉定博学路158号 | 是 | 银泰 | 500 | 24 | 25.95 | 622.8
73 | 移网-蓄电池 | 营业用.动力空调设备-蓄电池组-蓄电池及配套-蓄电池.蓄电池 | 银泰 | 蓄电池GFMG-100AH/12V（银泰） | 1 | 组 | 上海市嘉定博学路158号 | 是 | 银泰 | 100 | 4 | 31 | 124
74 | 蓄电池 | 营业用.动力空调设备-蓄电池组-蓄电池及配套-蓄电池.蓄电池 | 银泰 | 银泰（500AH） | 1 | 组 | 上海市嘉定博学路158号 | 是 | 银泰 | 500 | 24 | 25.95 | 622.8
75 | 动力空调设备-蓄电池 | 营业用.动力空调设备-蓄电池组-蓄电池及配套-蓄电池.蓄电池 | 双登 | 100AH/4节 | 1 | 组 | 上海市嘉定博学路158号 | 是 | 双登 | 100 | 4 | 29.45 | 117.8
76 | 动力空调设备-蓄电池 | 营业用.动力空调设备-蓄电池组-蓄电池及配套-蓄电池.蓄电池 | 双登 | 500AH/24节 | 1 | 组 | 上海市嘉定博学路158号 | 是 | 双登 | 500 | 24 | 29.3 | 703.2
77 | 蓄电池 | 营业用.动力空调设备-蓄电池组-蓄电池及配套-蓄电池.蓄电池 | 银泰 | 银泰（500AH） | 1 | 组 | 上海市嘉定博学路158号 | 是 | 银泰 | 500 | 24 | 25.95 | 622.8
78 | 蓄电池 | 营业用.动力空调设备-蓄电池组-蓄电池及配套-蓄电池.蓄电池 | 银泰 | 银泰（500AH） | 1 | 组 | 上海市嘉定博学路158号 | 是 | 银泰 | 500 | 24 | 25.95 | 622.8
79 | 蓄电池 | 营业用.动力空调设备-蓄电池组-蓄电池及配套-蓄电池.蓄电池 | 华日 | 华日（500AH） | 1 | 组 | 上海市嘉定博学路158号 | 是 | 华日 | 500 | 24 | 27 | 648
80 | 蓄电池 | 营业用.动力空调设备-蓄电池组-蓄电池及配套-蓄电池.蓄电池 | 银泰 | 银泰500AH | 1 | 组 | 上海市嘉定博学路158号 | 是 | 银泰 | 500 | 24 | 25.95 | 622.8
81 | 动力空调设备-蓄电池 | 营业用.动力空调设备-蓄电池组-蓄电池及配套-蓄电池.蓄电池 | 双登 | 12V/100AH蓄电池（江苏双登） | 1 | 组 | 上海市嘉定博学路158号 | 是 | 双登 | 100 | 4 | 29.45 | 117.8
82 | 动力空调设备-蓄电池 | 营业用.动力空调设备-蓄电池组-蓄电池及配套-蓄电池.蓄电池 | 双登 | GFM-500 | 1 | 组 | 上海市嘉定博学路158号 | 是 | 双登 | 500 | 24 | 29.3 | 703.2
83 | 动力空调设备-蓄电池 | 营业用.动力空调设备-蓄电池组-蓄电池及配套-蓄电池.蓄电池 | 双登 | 2V/500Ah*24 | 1 | 组 | 上海市嘉定博学路158号 | 是 | 双登 | 500 | 24 | 29.3 | 703.2
84 | 动力空调设备-蓄电池（24节） | 营业用.动力空调设备-蓄电池组-蓄电池及配套-蓄电池.蓄电池 | 南都 | 2V 500Ah | 1 | 组 | 上海市嘉定博学路158号 | 是 | 南都 | 500 | 24 | 27.7 | 664.8
85 | 动力空调设备-蓄电池 | 营业用.动力空调设备-蓄电池组-蓄电池及配套-蓄电池.蓄电池 | 双登 | 1组12V/150Ah | 1 | 组 | 上海市嘉定博学路158号 | 是 | 双登 | 150 | 4 | 47.8 | 191.2
86 | 动力空调设备-蓄电池（4节） | 营业用.动力空调设备-蓄电池组-蓄电池及配套-蓄电池.蓄电池 | 双登 | 2V/100Ah | 1 | 组 | 上海市嘉定博学路158号 | 是 | 双登 | 100 | 4 | 29.45 | 117.8
87 | 动力空调设备-蓄电池:动力空调设备-蓄电池 | 营业用.动力空调设备-蓄电池组-蓄电池及配套-蓄电池.蓄电池 | 双登 | 2V/500Ah一般基站 | 1 | 组 | 上海市嘉定博学路158号 | 是 | 双登 | 500 | 24 | 29.3 | 703.2
88 | 动力空调设备-蓄电池:动力空调设备-蓄电池 | 营业用.动力空调设备-蓄电池组-蓄电池及配套-蓄电池.蓄电池 | 双登集团股份有限公司 | 500AH/24节 | 1 | 组 | 上海市嘉定博学路158号 | 是 | 双登 | 500 | 24 | 29.3 | 703.2
89 | 动力空调设备-蓄电池:动力空调设备-蓄电池 | 营业用.动力空调设备-蓄电池组-蓄电池及配套-蓄电池.蓄电池 | 双登集团股份有限公司 | 48V/500AH蓄电池 | 1 | 组 | 上海市嘉定博学路158号 | 是 | 双登 | 500 | 24 | 29.3 | 703.2
90 | 动力空调设备-蓄电池 | 营业用.动力空调设备-蓄电池组-蓄电池及配套-蓄电池.蓄电池 | 华日 | 2V/500AH | 1 | 组 | 上海市嘉定博学路158号 | 是 | 华日 | 500 | 24 | 27 | 648
91 | 动力空调设备-蓄电池 | 营业用.动力空调设备-蓄电池组-蓄电池及配套-蓄电池.蓄电池 | 双登 | GFM-500 | 1 | 组 | 上海市嘉定博学路158号 | 是 | 双登 | 500 | 24 | 29.3 | 703.2
92 | 蓄电池 | 营业用.动力空调设备-蓄电池组-蓄电池及配套-蓄电池.蓄电池 | 银泰 | GFMG-500AH | 1 | 组 | 上海市嘉定博学路158号 | 是 | 银泰 | 500 | 24 | 25.95 | 622.8
93 | 蓄电池 | 营业用.动力空调设备-蓄电池组-蓄电池及配套-蓄电池.蓄电池 | 武汉银泰 | GFMG-500 | 1 | 组 | 上海市嘉定博学路158号 | 是 | 银泰 | 500 | 24 | 25.95 | 622.8
94 | 移网-蓄电池-缺省 | 营业用.动力空调设备-蓄电池组-蓄电池及配套-蓄电池.蓄电池 | 银泰 | 银泰蓄电池GFMG-2V/500AH | 1 | 组 | 上海市嘉定博学路158号 | 是 | 银泰 | 500 | 24 | 25.95 | 622.8
95 | 移网-蓄电池-缺省 | 营业用.动力空调设备-蓄电池组-蓄电池及配套-蓄电池.蓄电池 | 山东华日电池有限公司 | 蓄电池 华日500AH | 1 | 组 | 上海市嘉定博学路158号 | 是 | 华日 | 500 | 24 | 27 | 648
96 | 移网-蓄电池-缺省 | 营业用.动力空调设备-蓄电池组-蓄电池及配套-蓄电池.蓄电池 | 艾诺斯华达 | 2V/500Ah一般基站 | 1 | 组 | 上海市嘉定博学路158号 | 是 | 华达 | 500 | 24 | 27.5 | 660
97 | 蓄电池 | 营业用.动力空调设备-蓄电池组-蓄电池及配套-蓄电池.蓄电池 | 银泰 | 150Ah | 1 | 组 | 上海市嘉定博学路158号 | 是 | 银泰 | 150 | 4 | 47.8 | 191.2
98 | 移网-蓄电池-缺省 | 营业用.动力空调设备-蓄电池组-蓄电池及配套-蓄电池.蓄电池 | 山东华日电池有限公司 | 500AH/24节 | 1 | 组 | 上海市嘉定博学路158号 | 是 | 华日 | 500 | 24 | 27 | 648
99 | 蓄电池 | 营业用.动力空调设备-蓄电池组-蓄电池及配套-蓄电池.蓄电池 | 银泰 | 48V/100AH | 1 | 组 | 上海市嘉定博学路158号 | 是 | 银泰 | 100 | 4 | 31 | 124
100 | 动力空调设备-蓄电池 | 营业用.动力空调设备-蓄电池组-蓄电池及配套-蓄电池.蓄电池 | 双登 | GFM500 | 1 | 组 | 上海市嘉定博学路158号 | 是 | 双登 | 500 | 24 | 29.3 | 703.2
101 | 动力空调设备-蓄电池 | 营业用.动力空调设备-蓄电池组-蓄电池及配套-蓄电池.蓄电池 | 双登 | GFM500 | 1 | 组 | 上海市嘉定博学路158号 | 是 | 双登 | 500 | 24 | 29.3 | 703.2
102 | 动力空调设备-蓄电池 | 营业用.动力空调设备-蓄电池组-蓄电池及配套-蓄电池.蓄电池 | 双登 | 2V/500Ah | 1 | 组 | 上海市嘉定博学路158号 | 是 | 双登 | 500 | 24 | 29.3 | 703.2
103 | 蓄电池 | 营业用.动力空调设备-蓄电池组-蓄电池及配套-蓄电池.蓄电池 | 银泰 | 500AH/24节 | 1 | 组 | 上海市嘉定博学路158号 | 是 | 银泰 | 500 | 24 | 25.95 | 622.8
104 | 动力空调设备-蓄电池 | 营业用.动力空调设备-蓄电池组-蓄电池及配套-蓄电池.蓄电池 | 南都 | 500AH | 1 | 组 | 上海市嘉定博学路158号 | 是 | 南都 | 500 | 24 | 27.7 | 664.8
105 | 动力空调设备-蓄电池 | 营业用.动力空调设备-蓄电池组-蓄电池及配套-蓄电池.蓄电池 | 银泰 | 蓄电池-100AH | 1 | 组 | 上海市嘉定博学路158号 | 是 | 银泰 | 100 | 4 | 31 | 124
106 | 蓄电池 | 营业用.动力空调设备-蓄电池组-蓄电池及配套-蓄电池.蓄电池 | 华达 | 华达（500AH） | 1 | 组 | 上海市嘉定博学路158号 | 是 | 华达 | 500 | 24 | 27.5 | 660
107 | 蓄电池 | 营业用.动力空调设备-蓄电池组-蓄电池及配套-蓄电池.蓄电池 | 银泰 | 银泰（500AH） | 1 | 组 | 上海市嘉定博学路158号 | 是 | 银泰 | 500 | 24 | 25.95 | 622.8
108 | 蓄电池 | 营业用.动力空调设备-蓄电池组-蓄电池及配套-蓄电池.蓄电池 | 银泰 | 银泰（500AH） | 1 | 组 | 上海市嘉定博学路158号 | 是 | 银泰 | 500 | 24 | 25.95 | 622.8
109 | 动力空调设备-蓄电池 | 营业用.动力空调设备-蓄电池组-蓄电池及配套-蓄电池.蓄电池 | 双登 | 12V/150AH | 1 | 组 | 上海市嘉定博学路158号 | 是 | 双登 | 150 | 4 | 47.8 | 191.2
110 | 动力空调设备-蓄电池 | 营业用.动力空调设备-蓄电池组-蓄电池及配套-蓄电池.蓄电池 | 双登 | 500AH*1组 | 1 | 组 | 上海市嘉定博学路158号 | 是 | 双登 | 500 | 24 | 28.3 | 679.2
111 | 动力空调设备-蓄电池 | 营业用.动力空调设备-蓄电池组-蓄电池及配套-蓄电池.蓄电池 | 移动专用 | 蓄电池1组（12V/150Ah0 | 1 | 组 | 上海市嘉定博学路158号 | 是 | 移动专用 | 150 | 4 | 46.3 | 185.2
112 | 动力空调设备-蓄电池（24节） | 营业用.动力空调设备-蓄电池组-蓄电池及配套-蓄电池.蓄电池 | 华达 | 500AH/24节 | 1 | 组 | 上海市嘉定博学路158号 | 是 | 华达 | 500 | 24 | 27.5 | 660
113 | 动力空调设备-蓄电池 | 营业用.动力空调设备-蓄电池组-蓄电池及配套-蓄电池.蓄电池 | 双登 | 12V/150Ah一般基 | 1 | 组 | 上海市嘉定博学路158号 | 是 | 双登 | 150 | 4 | 47.8 | 191.2
114 | 动力空调设备-蓄电池:动力空调设备-整流机架 | 营业用.动力空调设备-蓄电池组-蓄电池及配套-蓄电池.蓄电池 | 双登 | 2V/500Ah一般基站 | 1 | 组 | 上海市嘉定博学路158号 | 是 | 双登 | 500 | 24 | 29.3 | 703.2
115 | 动力空调设备-蓄电池:蓄电池组 | 营业用.动力空调设备-蓄电池组-蓄电池及配套-蓄电池.蓄电池 | 山东圣阳 | 2V/500AH | 1 | 组 | 上海市嘉定博学路158号 | 是 | 圣阳 | 500 | 24 | 28.9 | 693.6
116 | 动力空调设备-蓄电池 | 营业用.动力空调设备-蓄电池组-蓄电池及配套-蓄电池.蓄电池 | 圣阳 | 500AH | 1 | 组 | 上海市嘉定博学路158号 | 是 | 圣阳 | 500 | 24 | 28.9 | 693.6
117 | 动力空调设备-蓄电池 | 营业用.动力空调设备-蓄电池组-蓄电池及配套-蓄电池.蓄电池 | 移动专用 | 蓄电池1组12V/150A | 1 | 组 | 上海市嘉定博学路158号 | 是 | 移动专用 | 150 | 4 | 46.3 | 185.2
118 | 移网-蓄电池-缺省 | 营业用.动力空调设备-蓄电池组-蓄电池及配套-蓄电池.蓄电池 | 双登 | GFM500 | 1 | 组 | 上海市嘉定博学路158号 | 是 | 双登 | 500 | 24 | 29.3 | 703.2
119 | 移网-蓄电池-双层双列 | 营业用.动力空调设备-蓄电池组-蓄电池及配套-蓄电池.蓄电池 | 双登 | 500AH | 1 | 组 | 上海市嘉定博学路158号 | 是 | 双登 | 500 | 24 | 29.3 | 703.2
120 | 移网-蓄电池-缺省 | 营业用.动力空调设备-蓄电池组-蓄电池及配套-蓄电池.蓄电池 | 双登 | GMF-500 | 1 | 组 | 上海市嘉定博学路158号 | 是 | 双登 | 500 | 24 | 29.3 | 703.2
121 | 移网-蓄电池-缺省 | 营业用.动力空调设备-蓄电池组-蓄电池及配套-蓄电池.蓄电池 | 华达 | 蓄电池 华达500AH | 1 | 组 | 上海市嘉定博学路158号 | 是 | 华达 | 500 | 24 | 27.5 | 660
122 | 移网-蓄电池-缺省 | 营业用.动力空调设备-蓄电池组-蓄电池及配套-蓄电池.蓄电池 | 华达 | 蓄电池 华达500AH | 1 | 组 | 上海市嘉定博学路158号 | 是 | 华达 | 500 | 24 | 27.5 | 660
123 | 移网-蓄电池-缺省 | 营业用.动力空调设备-蓄电池组-蓄电池及配套-蓄电池.蓄电池 | 银泰 | 蓄电池GFMG-100AH/12V（银泰） | 1 | 组 | 上海市嘉定博学路158号 | 是 | 银泰 | 100 | 4 | 31 | 124
124 | 移网-蓄电池-缺省 | 营业用.动力空调设备-蓄电池组-蓄电池及配套-蓄电池.蓄电池 | 银泰 | GFM-500 | 1 | 组 | 上海市嘉定博学路158号 | 是 | 银泰 | 500 | 24 | 25.95 | 622.8
125 | 移网-蓄电池-缺省 | 营业用.动力空调设备-蓄电池组-蓄电池及配套-蓄电池.蓄电池 | 华日 | 蓄电池 华日500AH | 1 | 组 | 上海市嘉定博学路158号 | 是 | 华日 | 500 | 24 | 27 | 648
126 | 移网-蓄电池-缺省 | 营业用.动力空调设备-蓄电池组-蓄电池及配套-蓄电池.蓄电池 | 华达 | 500AH/24节 | 1 | 组 | 上海市嘉定博学路158号 | 是 | 华达 | 500 | 24 | 27.5 | 660
127 | 移网-蓄电池-缺省 | 营业用.动力空调设备-蓄电池组-蓄电池及配套-蓄电池.蓄电池 | 山东华日电池有限公司 | 蓄电池 华日500AH | 1 | 组 | 上海市嘉定博学路158号 | 是 | 华日 | 500 | 24 | 27 | 648
128 | 蓄电池 | 营业用.动力空调设备-蓄电池组-蓄电池及配套-蓄电池.蓄电池 | 银泰 | GFMG-500Ah（银泰） | 1 | 组 | 上海市嘉定博学路158号 | 是 | 银泰 | 500 | 24 | 25.95 | 622.8
129 | 移网-蓄电池-缺省 | 营业用.动力空调设备-蓄电池组-蓄电池及配套-蓄电池.蓄电池 | 艾诺斯华达 | 2V/500Ah一般基站 | 1 | 组 | 上海市嘉定博学路158号 | 是 | 华达 | 500 | 24 | 27.5 | 660
130 | 移网-蓄电池-缺省 | 营业用.动力空调设备-蓄电池组-蓄电池及配套-蓄电池.蓄电池 | 艾诺斯华达 | 2V/500Ah一般基站 | 1 | 组 | 上海市嘉定博学路158号 | 是 | 华达 | 500 | 24 | 27.5 | 660
131 | 移网-蓄电池-(24/1组) | 营业用.动力空调设备-蓄电池组-蓄电池及配套-蓄电池.蓄电池 | 深圳市华达电源机电有限公司 | 2V/500Ah一般基站 | 1 | 组 | 上海市嘉定博学路158号 | 是 | 华达 | 500 | 24 | 27.5 | 660
132 | 蓄电池 | 营业用.动力空调设备-蓄电池组-蓄电池及配套-蓄电池.蓄电池 | 银泰 | GFMG-100AH | 1 | 组 | 上海市嘉定博学路158号 | 是 | 银泰 | 100 | 4 | 31 | 124
133 | 动力空调设备-蓄电池 | 营业用.动力空调设备-蓄电池组-蓄电池及配套-蓄电池.蓄电池 | 江苏双登电源有限公司 | 双登500AH | 1 | 组 | 上海市嘉定博学路158号 | 是 | 双登 | 500 | 24 | 29.3 | 703.2
134 | 动力空调设备-蓄电池 | 营业用.动力空调设备-蓄电池组-蓄电池及配套-蓄电池.蓄电池 | 江苏双登电源有限公司 | SNS-500 | 1 | 组 | 上海市嘉定博学路158号 | 是 | 双登 | 500 | 24 | 29.3 | 703.2
135 | 动力空调设备-蓄电池 | 营业用.动力空调设备-蓄电池组-蓄电池及配套-蓄电池.蓄电池 | 圣阳 | 500AH | 1 | 组 | 上海市嘉定博学路158号 | 是 | 圣阳 | 500 | 24 | 28.9 | 693.6
136 | 动力空调设备-蓄电池 | 营业用.动力空调设备-蓄电池组-蓄电池及配套-蓄电池.蓄电池 | 山东圣阳 | 500AH | 1 | 组 | 上海市嘉定博学路158号 | 是 | 圣阳 | 500 | 24 | 28.9 | 693.6
137 | 动力空调设备-蓄电池 | 营业用.动力空调设备-蓄电池组-蓄电池及配套-蓄电池.蓄电池 | 江苏双登电源有限公司 | 12V/100AH蓄电池（江苏双登） | 1 | 组 | 上海市嘉定博学路158号 | 是 | 双登 | 100 | 4 | 29.45 | 117.8
138 | 动力空调设备-蓄电池 | 营业用.动力空调设备-蓄电池组-蓄电池及配套-蓄电池.蓄电池 | 山东圣阳 | 蓄电池-2V/500Ah*24 | 1 | 组 | 上海市嘉定博学路158号 | 是 | 圣阳 | 500 | 24 | 28.9 | 693.6
139 | 蓄电池 | 营业用.动力空调设备-蓄电池组-蓄电池及配套-蓄电池.蓄电池 | 银泰 | 48V/100AH | 1 | 组 | 上海市嘉定博学路158号 | 是 | 银泰 | 100 | 4 | 31 | 124
140 | 蓄电池 | 营业用.动力空调设备-蓄电池组-蓄电池及配套-蓄电池.蓄电池 | 华日 | 华日（500AH） | 1 | 组 | 上海市嘉定博学路158号 | 是 | 华日 | 500 | 24 | 27 | 648
141 | 动力空调设备-蓄电池 | 营业用.动力空调设备-蓄电池组-蓄电池及配套-蓄电池.蓄电池 | 双登 | 12V/150A | 1 | 组 | 上海市嘉定博学路158号 | 是 | 双登 | 150 | 4 | 47.8 | 191.2
142 | 动力空调设备-蓄电池 | 营业用.动力空调设备-蓄电池组-蓄电池及配套-蓄电池.蓄电池 | 双登 | 150Ah | 1 | 组 | 上海市嘉定博学路158号 | 是 | 双登 | 150 | 4 | 47.8 | 191.2
143 | 动力空调设备-蓄电池 | 营业用.动力空调设备-蓄电池组-蓄电池及配套-蓄电池.蓄电池 | 双登 | 48V/150A | 1 | 组 | 上海市嘉定博学路158号 | 是 | 双登 | 150 | 4 | 47.8 | 191.2
144 | 动力空调设备-蓄电池 | 营业用.动力空调设备-蓄电池组-蓄电池及配套-蓄电池.蓄电池 | 山东圣阳 | 2V/500Ah一般基站 | 1 | 组 | 上海市嘉定博学路158号 | 是 | 圣阳 | 500 | 24 | 28.9 | 693.6
145 | 动力空调设备-蓄电池 | 营业用.动力空调设备-蓄电池组-蓄电池及配套-蓄电池.蓄电池 | 南都 | 2V/500Ah一般基站 | 1 | 组 | 上海市嘉定博学路158号 | 是 | 南都 | 500 | 24 | 27.7 | 664.8
146 | 动力空调设备-蓄电池 | 营业用.动力空调设备-蓄电池组-蓄电池及配套-蓄电池.蓄电池 | 南都 | 2V/500Ah一般基站 | 1 | 组 | 上海市嘉定博学路158号 | 是 | 南都 | 500 | 24 | 27.7 | 664.8
147 | 蓄电池（12V/150AH） | 营业用.动力空调设备-蓄电池组-蓄电池及配套-蓄电池.蓄电池 | 双登 | 蓄电池（12V/150AH） | 1 | 组 | 上海市嘉定博学路158号 | 是 | 双登 | 150 | 4 | 47.8 | 191.2
148 | 动力空调设备-蓄电池 | 营业用.动力空调设备-蓄电池组-蓄电池及配套-蓄电池.蓄电池 | 双登 | 12V/150AH | 1 | 组 | 上海市嘉定博学路158号 | 是 | 双登 | 150 | 4 | 47.8 | 191.2
149 | 动力空调设备-蓄电池 | 营业用.动力空调设备-蓄电池组-蓄电池及配套-蓄电池.蓄电池 | 双登 | GFM-500 | 1 | 组 | 上海市嘉定博学路158号 | 是 | 双登 | 500 | 24 | 29.3 | 703.2
150 | 动力空调设备-蓄电池 | 营业用.动力空调设备-蓄电池组-蓄电池及配套-蓄电池.蓄电池 | 双登 | 12V/100AH | 1 | 组 | 上海市嘉定博学路158号 | 是 | 双登 | 100 | 4 | 29.45 | 117.8
151 | 动力空调设备-蓄电池 | 营业用.动力空调设备-蓄电池组-蓄电池及配套-蓄电池.蓄电池 | 双登 | 12V/150AH | 1 | 组 | 上海市嘉定博学路158号 | 是 | 双登 | 150 | 4 | 47.8 | 191.2
152 | 动力空调设备-蓄电池 | 营业用.动力空调设备-蓄电池组-蓄电池及配套-蓄电池.蓄电池 | 双登 | 12V/150AH | 1 | 组 | 上海市嘉定博学路158号 | 是 | 双登 | 150 | 4 | 47.8 | 191.2
153 | 动力空调设备-蓄电池 | 营业用.动力空调设备-蓄电池组-蓄电池及配套-蓄电池.蓄电池 | 双登 | 12V/150AH | 1 | 组 | 上海市嘉定博学路158号 | 是 | 双登 | 150 | 4 | 47.8 | 191.2
154 | 动力空调设备-蓄电池 | 营业用.动力空调设备-蓄电池组-蓄电池及配套-蓄电池.蓄电池 | 双登 | GFM-500 | 1 | 组 | 上海市嘉定博学路158号 | 是 | 双登 | 500 | 24 | 29.3 | 703.2
155 | 蓄电池 | 营业用.动力空调设备-蓄电池组-蓄电池及配套-蓄电池.蓄电池 | 南都 | 南都500AH | 1 | 组 | 上海市嘉定博学路158号 | 是 | 南都 | 500 | 24 | 27.7 | 664.8
156 | 蓄电池 | 营业用.动力空调设备-蓄电池组-蓄电池及配套-蓄电池.蓄电池 | 南都 | GFMG500AH | 1 | 组 | 上海市嘉定博学路158号 | 是 | 南都 | 500 | 24 | 27.7 | 664.8
157 | 蓄电池 | 营业用.动力空调设备-蓄电池组-蓄电池及配套-蓄电池.蓄电池 | 南都 | GFM-500 | 1 | 组 | 上海市嘉定博学路158号 | 是 | 南都 | 500 | 24 | 27.7 | 664.8
158 | 移网-蓄电池-缺省 | 营业用.动力空调设备-蓄电池组-蓄电池及配套-蓄电池.蓄电池 | 银泰 | 银泰蓄电池GFMG-2V/500AH | 1 | 组 | 上海市嘉定博学路158号 | 是 | 银泰 | 500 | 24 | 25.95 | 622.8
159 | 蓄电池 | 营业用.动力空调设备-蓄电池组-蓄电池及配套-蓄电池.蓄电池 | 华日 | 华日500AH | 1 | 组 | 上海市嘉定博学路158号 | 是 | 华日 | 500 | 24 | 27 | 648
160 | 移网-蓄电池-缺省 | 营业用.动力空调设备-蓄电池组-蓄电池及配套-蓄电池.蓄电池 | 银泰 | GFM-500 | 1 | 组 | 上海市嘉定博学路158号 | 是 | 银泰 | 500 | 24 | 25.95 | 622.8
161 | 动力空调设备-蓄电池 | 营业用.动力空调设备-蓄电池组-蓄电池及配套-蓄电池.蓄电池 | 双登 | GFM500 | 1 | 组 | 上海市嘉定博学路158号 | 是 | 双登 | 500 | 24 | 29.3 | 703.2
162 | 动力空调设备-蓄电池 | 营业用.动力空调设备-蓄电池组-蓄电池及配套-蓄电池.蓄电池 | 华日 | 2V/500AH | 1 | 组 | 上海市嘉定博学路158号 | 是 | 华日 | 500 | 24 | 27 | 648
163 | 蓄电池 | 营业用.动力空调设备-蓄电池组-蓄电池及配套-蓄电池.蓄电池 | 华日 | 华日500AH | 1 | 组 | 上海市嘉定博学路158号 | 是 | 华日 | 500 | 24 | 27 | 648
164 | 蓄电池 | 营业用.动力空调设备-蓄电池组-蓄电池及配套-蓄电池.蓄电池 | 华日 | 华日500AH | 1 | 组 | 上海市嘉定博学路158号 | 是 | 华日 | 500 | 24 | 27 | 648
165 | 动力空调设备-蓄电池1组 | 营业用.动力空调设备-蓄电池组-蓄电池及配套-蓄电池.蓄电池 | 圣阳 | 12V/150Ah一般基 | 1 | 组 | 上海市嘉定博学路158号 | 是 | 圣阳 | 150 | 4 | 54.5 | 218
166 | 蓄电池 | 营业用.动力空调设备-蓄电池组-蓄电池及配套-蓄电池.蓄电池 | 华日 | 华日500AH | 1 | 组 | 上海市嘉定博学路158号 | 是 | 华日 | 500 | 24 | 27 | 648
167 | 动力空调设备-蓄电池 | 营业用.动力空调设备-蓄电池组-蓄电池及配套-蓄电池.蓄电池 | 南都 | 500AH | 1 | 组 | 上海市嘉定博学路158号 | 是 | 南都 | 500 | 24 | 30.25 | 726
168 | 蓄电池 | 营业用.动力空调设备-蓄电池组-蓄电池及配套-蓄电池.蓄电池 | 银泰 | 银泰（500AH） | 1 | 组 | 上海市嘉定博学路158号 | 是 | 银泰 | 500 | 24 | 25.95 | 622.8
169 | 蓄电池 | 营业用.动力空调设备-蓄电池组-蓄电池及配套-蓄电池.蓄电池 | 银泰 | 银泰（500AH） | 1 | 组 | 上海市嘉定博学路158号 | 是 | 银泰 | 500 | 24 | 25.95 | 622.8
170 | 动力空调设备-蓄电池 | 营业用.动力空调设备-蓄电池组-蓄电池及配套-蓄电池.蓄电池 | 南都 | 2V/500Ah一般基站 | 1 | 组 | 上海市嘉定博学路158号 | 是 | 南都 | 500 | 24 | 30.25 | 726
171 | 动力空调设备-蓄电池 | 营业用.动力空调设备-蓄电池组-蓄电池及配套-蓄电池.蓄电池 | 南都 | 2V/500Ah一般基站 | 1 | 组 | 上海市嘉定博学路158号 | 是 | 南都 | 500 | 24 | 30.25 | 726
172 | 动力空调设备-蓄电池 | 营业用.动力空调设备-蓄电池组-蓄电池及配套-蓄电池.蓄电池 | 双登 | GFM-500 | 1 | 组 | 上海市嘉定博学路158号 | 是 | 双登 | 500 | 24 | 29.3 | 703.2
173 | 动力空调设备-蓄电池 | 营业用.动力空调设备-蓄电池组-蓄电池及配套-蓄电池.蓄电池 | 双登 | 2V/500Ah*24 | 1 | 组 | 上海市嘉定博学路158号 | 是 | 双登 | 500 | 24 | 29.3 | 703.2
174 | 动力空调设备-蓄电池 | 营业用.动力空调设备-蓄电池组-蓄电池及配套-蓄电池.蓄电池 | 双登 | 12V/150AH | 1 | 组 | 上海市嘉定博学路158号 | 是 | 双登 | 150 | 4 | 47.8 | 191.2
175 | 动力空调设备-蓄电池 | 营业用.动力空调设备-蓄电池组-蓄电池及配套-蓄电池.蓄电池 | 双登 | 12V/150AH | 1 | 组 | 上海市嘉定博学路158号 | 是 | 双登 | 150 | 4 | 47.8 | 191.2
176 | 蓄电池 | 营业用.动力空调设备-蓄电池组-蓄电池及配套-蓄电池.蓄电池 | 银泰 | GFMG-100AH | 1 | 组 | 上海市嘉定博学路158号 | 是 | 银泰 | 100 | 4 | 31 | 124
177 | 动力空调设备-蓄电池 | 营业用.动力空调设备-蓄电池组-蓄电池及配套-蓄电池.蓄电池 | 南都 | 12V/100AH | 1 | 组 | 上海市嘉定博学路158号 | 是 | 南都 | 100 | 4 | 29.25 | 117
178 | 移网-蓄电池-缺省 | 营业用.动力空调设备-蓄电池组-蓄电池及配套-蓄电池.蓄电池 | 华达 | 蓄电池 华达500AH | 1 | 组 | 上海市嘉定博学路158号 | 是 | 华达 | 500 | 24 | 27.5 | 660
179 | 移网-蓄电池-缺省 | 营业用.动力空调设备-蓄电池组-蓄电池及配套-蓄电池.蓄电池 | 华达 | 蓄电池 华达500AH | 1 | 组 | 上海市嘉定博学路158号 | 是 | 华达 | 500 | 24 | 27.5 | 660
180 | 移网-蓄电池-缺省 | 营业用.动力空调设备-蓄电池组-蓄电池及配套-蓄电池.蓄电池 | 银泰 | 蓄电池GFMG-100AH/12V（银泰） | 1 | 组 | 上海市嘉定博学路158号 | 是 | 银泰 | 100 | 4 | 31 | 124
181 | 蓄电池 | 营业用.动力空调设备-蓄电池组-蓄电池及配套-蓄电池.蓄电池 | 银泰 | GFMG-100AH | 1 | 组 | 上海市嘉定博学路158号 | 是 | 银泰 | 100 | 4 | 31 | 124
182 | 移网-蓄电池-缺省 | 营业用.动力空调设备-蓄电池组-蓄电池及配套-蓄电池.蓄电池 | 双登 | GMF-500 | 1 | 组 | 上海市嘉定博学路158号 | 是 | 双登 | 500 | 24 | 29.3 | 703.2
183 | 蓄电池 | 营业用.动力空调设备-蓄电池组-蓄电池及配套-蓄电池.蓄电池 | 银泰 | 银泰48V/100AH | 1 | 组 | 上海市嘉定博学路158号 | 是 | 银泰 | 100 | 4 | 31 | 124
184 | 动力空调设备-蓄电池 | 营业用.动力空调设备-蓄电池组-蓄电池及配套-蓄电池.蓄电池 | 山东圣阳 | 500AH | 1 | 组 | 上海市嘉定博学路158号 | 是 | 圣阳 | 500 | 24 | 28.9 | 693.6
185 | 动力空调设备-蓄电池 | 营业用.动力空调设备-蓄电池组-蓄电池及配套-蓄电池.蓄电池 | 双登 | 12V/150AH | 1 | 组 | 上海市嘉定博学路158号 | 是 | 双登 | 150 | 4 | 47.8 | 191.2
186 | 动力空调设备-蓄电池 | 营业用.动力空调设备-蓄电池组-蓄电池及配套-蓄电池.蓄电池 | 南都 | 500Ah | 1 | 组 | 上海市嘉定博学路158号 | 是 | 南都 | 500 | 24 | 30.25 | 726
187 | 动力空调设备-蓄电池 | 营业用.动力空调设备-蓄电池组-蓄电池及配套-蓄电池.蓄电池 | 双登 | 48V/150Ah | 1 | 组 | 上海市嘉定博学路158号 | 是 | 双登 | 150 | 4 | 47.8 | 191.2
188 | 动力空调设备-蓄电池 | 营业用.动力空调设备-蓄电池组-蓄电池及配套-蓄电池.蓄电池 | 双登 | 2V/500Ah*24 | 1 | 组 | 上海市嘉定博学路158号 | 是 | 双登 | 500 | 24 | 29.3 | 703.2
189 | 动力空调设备-蓄电池 | 营业用.动力空调设备-蓄电池组-蓄电池及配套-蓄电池.蓄电池 | 双登 | GFM-500 | 1 | 组 | 上海市嘉定博学路158号 | 是 | 双登 | 500 | 24 | 29.3 | 703.2
190 | 动力空调设备-蓄电池 | 营业用.动力空调设备-蓄电池组-蓄电池及配套-蓄电池.蓄电池 | 双登 | GFM-500 | 1 | 组 | 上海市嘉定博学路158号 | 是 | 双登 | 500 | 24 | 29.3 | 703.2
191 | 动力空调设备-蓄电池 | 营业用.动力空调设备-蓄电池组-蓄电池及配套-蓄电池.蓄电池 | 双登 | GFM-500 | 1 | 组 | 上海市嘉定博学路158号 | 是 | 双登 | 500 | 24 | 29.3 | 703.2
192 | 动力空调设备-蓄电池 | 营业用.动力空调设备-蓄电池组-蓄电池及配套-蓄电池.蓄电池 | 双登 | GFM-500 | 1 | 组 | 上海市嘉定博学路158号 | 是 | 双登 | 500 | 24 | 29.3 | 703.2
193 | 动力空调设备-蓄电池 | 营业用.动力空调设备-蓄电池组-蓄电池及配套-蓄电池.蓄电池 | 双登 | GFM-500 | 1 | 组 | 上海市嘉定博学路158号 | 是 | 双登 | 500 | 24 | 29.3 | 703.2
194 | 动力空调设备-蓄电池:蓄电池组一组 | 营业用.动力空调设备-蓄电池组-蓄电池及配套-蓄电池.蓄电池 | 南都 | 150AH | 1 | 组 | 上海市嘉定博学路158号 | 是 | 南都 | 150 | 4 | 51.1 | 204.4
195 | 动力空调设备-蓄电池:动力空调设备-蓄电池 | 营业用.动力空调设备-蓄电池组-蓄电池及配套-蓄电池.蓄电池 | 圣阳 | 48V/500AH蓄电池 | 1 | 组 | 上海市嘉定博学路158号 | 是 | 圣阳 | 500 | 24 | 28.9 | 693.6
196 | 蓄电池 | 营业用.动力空调设备-蓄电池组-蓄电池及配套-蓄电池.蓄电池 | 银泰 | GFMG-500Ah（银泰） | 1 | 组 | 上海市嘉定博学路158号 | 是 | 银泰 | 500 | 24 | 25.95 | 622.8
197 | 移网-蓄电池-缺省 | 营业用.动力空调设备-蓄电池组-蓄电池及配套-蓄电池.蓄电池 | 浙江南都电源动力股份有限公司 | 南都500AH蓄电池 | 1 | 组 | 上海市嘉定博学路158号 | 是 | 南都 | 500 | 24 | 30.25 | 726
198 | 动力空调设备-蓄电池 | 营业用.动力空调设备-蓄电池组-蓄电池及配套-蓄电池.蓄电池 | 双登 | GFM500 | 1 | 组 | 上海市嘉定博学路158号 | 是 | 双登 | 500 | 24 | 29.3 | 703.2
199 | 蓄电池 | 营业用.动力空调设备-蓄电池组-蓄电池及配套-蓄电池.蓄电池 | 华日 | 华日500AH | 1 | 组 | 上海市嘉定博学路158号 | 是 | 华日 | 500 | 24 | 27 | 648
200 | 蓄电池 | 营业用.动力空调设备-蓄电池组-蓄电池及配套-蓄电池.蓄电池 | 银泰 | 银泰（500AH） | 1 | 组 | 上海市嘉定博学路158号 | 是 | 银泰 | 500 | 24 | 25.95 | 622.8
201 | 蓄电池 | 营业用.动力空调设备-蓄电池组-蓄电池及配套-蓄电池.蓄电池 | 银泰 | 银泰（500AH） | 1 | 组 | 上海市嘉定博学路158号 | 是 | 银泰 | 500 | 24 | 25.95 | 622.8
202 | 蓄电池 | 营业用.动力空调设备-蓄电池组-蓄电池及配套-蓄电池.蓄电池 | 银泰 | 银泰（500AH） | 1 | 组 | 上海市嘉定博学路158号 | 是 | 银泰 | 500 | 24 | 25.95 | 622.8
203 | 蓄电池 | 营业用.动力空调设备-蓄电池组-蓄电池及配套-蓄电池.蓄电池 | 银泰 | 银泰（500AH） | 1 | 组 | 上海市嘉定博学路158号 | 是 | 银泰 | 500 | 24 | 25.95 | 622.8
204 | 蓄电池 | 营业用.动力空调设备-蓄电池组-蓄电池及配套-蓄电池.蓄电池 | 银泰 | 银泰（500AH） | 1 | 组 | 上海市嘉定博学路158号 | 是 | 银泰 | 500 | 24 | 25.95 | 622.8
205 | 动力空调设备-蓄电池 | 营业用.动力空调设备-蓄电池组-蓄电池及配套-蓄电池.蓄电池 | 南都 | 2V/500Ah | 1 | 组 | 上海市嘉定博学路158号 | 是 | 南都 | 500 | 24 | 30.25 | 726
206 | 动力空调设备-蓄电池 | 营业用.动力空调设备-蓄电池组-蓄电池及配套-蓄电池.蓄电池 | 南都 | 500Ah | 1 | 组 | 上海市嘉定博学路158号 | 是 | 南都 | 500 | 24 | 30.25 | 726
207 | 动力空调设备-蓄电池 | 营业用.动力空调设备-蓄电池组-蓄电池及配套-蓄电池.蓄电池 | 移动专用 | 1组4（12V/150Ah） | 1 | 组 | 上海市嘉定博学路158号 | 是 | 移动专用 | 150 | 4 | 46.3 | 185.2
208 | 动力空调设备-蓄电池 | 营业用.动力空调设备-蓄电池组-蓄电池及配套-蓄电池.蓄电池 | 双登 | GFM-500 | 1 | 组 | 上海市嘉定博学路158号 | 是 | 双登 | 500 | 24 | 29.3 | 703.2
209 | 动力空调设备-蓄电池 | 营业用.动力空调设备-蓄电池组-蓄电池及配套-蓄电池.蓄电池 | 双登 | GFM-500 | 1 | 组 | 上海市嘉定博学路158号 | 是 | 双登 | 500 | 24 | 29.3 | 703.2
210 | 动力空调设备-蓄电池 | 营业用.动力空调设备-蓄电池组-蓄电池及配套-蓄电池.蓄电池 | 双登 | GFM-500 | 1 | 组 | 上海市嘉定博学路158号 | 是 | 双登 | 500 | 24 | 29.3 | 703.2
211 | 动力空调设备-蓄电池 | 营业用.动力空调设备-蓄电池组-蓄电池及配套-蓄电池.蓄电池 | 双登 | 12V/150AH | 1 | 组 | 上海市嘉定博学路158号 | 是 | 双登 | 150 | 4 | 47.8 | 191.2
212 | 动力空调设备-蓄电池-1组 | 营业用.动力空调设备-蓄电池组-蓄电池及配套-蓄电池.蓄电池 | 双登 | 12V/150AH | 1 | 组 | 上海市嘉定博学路158号 | 是 | 双登 | 150 | 4 | 47.8 | 191.2
213 | 动力空调设备-蓄电池 | 营业用.动力空调设备-蓄电池组-蓄电池及配套-蓄电池.蓄电池 | 双登 | 蓄电池1组12V/150Ah | 1 | 组 | 上海市嘉定博学路158号 | 是 | 双登 | 150 | 4 | 47.8 | 191.2
214 | 动力空调设备-蓄电池（24节） | 营业用.动力空调设备-蓄电池组-蓄电池及配套-蓄电池.蓄电池 | 华达 | 500AH/24节 | 1 | 组 | 上海市嘉定博学路158号 | 是 | 华达 | 500 | 24 | 27.5 | 660
215 | 动力空调设备-蓄电池 | 营业用.动力空调设备-蓄电池组-蓄电池及配套-蓄电池.蓄电池 | 双登 | GFM-500 | 1 | 组 | 上海市嘉定博学路158号 | 是 | 双登 | 500 | 24 | 29.3 | 703.2
216 | 动力空调设备-蓄电池 | 营业用.动力空调设备-蓄电池组-蓄电池及配套-蓄电池.蓄电池 | 双登 | 12V/150Ah一般基 | 1 | 组 | 上海市嘉定博学路158号 | 是 | 双登 | 150 | 4 | 47.8 | 191.2
217 | 动力空调设备-蓄电池 | 营业用.动力空调设备-蓄电池组-蓄电池及配套-蓄电池.蓄电池 | 银泰 | 蓄电池GFMG-100AH/12V（银泰） | 1 | 组 | 上海市嘉定博学路158号 | 是 | 银泰 | 100 | 4 | 31 | 124
218 | 动力空调设备-蓄电池(1组4节) | 营业用.动力空调设备-蓄电池组-蓄电池及配套-蓄电池.蓄电池 | 江苏双登 | 12V/150Ah一般基 | 1 | 组 | 上海市嘉定博学路158号 | 是 | 双登 | 150 | 4 | 47.8 | 191.2