## 地市透视表
地市 | 资产条数 | 资产原值（元） | 资产净值（元） | 净值/原值 | 评估价（元）
杭州 | 171 | 641764.45 | 29540.76 | 4.603% | 39051.5824
嘉兴 | 102 | 485659.75 | 129708.18 | 26.71% | 21941.6952
宁波 | 191 | 742999.57 | 69640.29 | 9.373% | 36392.91
温州 | 214 | 557941.83 | 26178.86 | 4.692% | 31815.4024
合计 | 678 | 2428365.6 | 255068.09 | 10.5% | 129201.59

## 汇总
地市 | 拍卖批次 | 资产类别名称（大类相同完整度不同的分行填报） | 对应估值清单的分类描述 | 计量单位 | 资产数量 | 总重量（kg） | 完整度/出铜（铝）率（%） | 最低转让单价（含税） | 最低转让总价（含税） | 备注 （主要配件缺失的需要注明）
杭州 | 第二批 | 动环监控 | 动环监控 | 个 | 63 | 0 |  | 16 | 1008 | 纯主机无辅材
杭州 | 第二批 | 壁挂式开关电源 | 其他各类铁质为主的报废物资 | 架 | 2 | 47.5 |  | 2040元/吨 | 96.9
杭州 | 第二批 | 嵌入式开关电源 | 其他各类铁质为主的报废物资 | 架 | 30 | 490.5 |  | 2040元/吨 | 1000.62 | 有4个替换处置
杭州 | 第二批 | 组合开关电源柜 | 组合开关电源柜 | 架 | 76 | 0 | 33.42% | 922×完整度+178 | 36946.0624
嘉兴 | 第二批 | 铜线 | 铜缆类 | 根 | 2 | 7.7 | 23% | 67710元/吨×出铜率 | 119.9144 | 称重
嘉兴 | 第二批 | 开关电源 | 组合开关电源柜 | 架 | 3 | / | 0% | 922×完整度+178 | 534 | 不称重，填写完成率
嘉兴 | 第二批 | 2P及2P以下成套空调 | 2P及2P以下成套空调 | 台 | 1 | / |  | 505 | 505 | 套用单价/含铜管
嘉兴 | 第二批 | 2P及2P以下成套空调 | 2P及2P以下成套空调 | 台 | 8 | / |  | 505 | 4040 | 套用单价/含铜管
嘉兴 | 第二批 | 3匹空调室内外成套 | 3匹空调室内外成套 | 台 | 16 | / |  | 910 | 14560 | 套用单价/含铜管
嘉兴 | 第二批 | 监控 | 动环监控 | 个 | 17 | / |  | 16 | 272 | 套用单价
嘉兴 | 第二批 | 空调控制器 | 其他各类铁质为主的报废物资 | 个 | 5 | 1.4 |  | 2040元/吨 | 2.856 | 称重
嘉兴 | 第二批 | 电表 | 其他各类铁质为主的报废物资 | 个 | 3 | 5 |  | 2040元/吨 | 10.2 | 称重
嘉兴 | 第二批 | 交流配电箱 | 配电箱 | 个 | 5 | / |  | 102 | 510 | 套用单价
嘉兴 | 第二批 | 供电计量设备 | 配电箱 | 个 | 4 | 0.8 |  | 102 | 408 | 称重
嘉兴 | 第二批 | 电表箱 | 配电箱 | 个 | 2 | 23 |  | 102 | 204 | 称重
嘉兴 | 第二批 | 防雷设备 | 其他各类铁质为主的报废物资 | 个 | 3 | 1 |  | 2040元/吨 | 2.04 | 称重
嘉兴 | 第二批 | 一体化机柜（风扇型） | 一体化机柜（风扇型） | 台 | 1 | 199 |  | 159 | 159 | 称重
嘉兴 | 第二批 | 模块 | 其他各类铁质为主的报废物资 | 个 | 3 | 7.65 |  | 2040元/吨 | 15.606 | 称重
嘉兴 | 第二批 | 铝线 | 铝缆类 | 根 | 20 | 100.9 | 23% | 16690元/吨×出铝率 | 387.3268 | 称重
嘉兴 | 第二批 | RRU架 | 其他各类铁质为主的报废物资 | 个 | 1 | 50 |  | 2040元/吨 | 102 | 称重
嘉兴 | 第二批 | 电池合路器 | 其他各类铁质为主的报废物资 | 个 | 1 | 6.8 |  | 2040元/吨 | 13.872 | 称重
嘉兴 | 第二批 | 开关电源 | 其他各类铁质为主的报废物资 | 架 | 1 | 15 |  | 2040元/吨 | 30.6 | 称重
嘉兴 | 第二批 | 开关电源 | 其他各类铁质为主的报废物资 | 架 | 2 | 25 |  | 2040元/吨 | 51 | 称重
嘉兴 | 第二批 | 门锁 | 其他各类铁质为主的报废物资 | 个 | 4 | 7 |  | 2040元/吨 | 14.28 | 称重
宁波 | 第二批 | 一体化机柜（风扇型） | 一体化机柜（风扇型） | 台 | 3 |  |  | 159 | 477 | 无配件
宁波 | 第二批 | 动环监控 | 动力及环境监控组件 | 个 | 27 |  |  | 16 | 432 | 无配件
宁波 | 第二批 | 灭火器 | 灭火器 | 个 | 2 |  |  | 3 | 6 | 无配件
宁波 | 第二批 | 配电箱 | 配电箱 | 个 | 19 |  |  | 102 | 1938 | 无配件
宁波 | 第二批 | 油机转换箱 | 配电箱 | 个 | 2 |  |  | 102 | 204 | 无配件
宁波 | 第二批 | 电表箱 | 配电箱 | 个 | 4 |  |  | 102 | 408 | 250mm*400mm*140mm
宁波 | 第二批 | 电表箱 | 配电箱 | 个 | 1 |  |  | 102 | 102 | 无配件
宁波 | 第二批 | 供电计量设备 | 配电箱 | 个 | 1 |  |  | 102 | 102 | 电表，无配件
宁波 | 第二批 | 机柜空调 | 机柜空调 | 台 | 3 | 75 |  | 9730元/吨 | 729.75 | 无配件
宁波 | 第二批 | 汇流排 | 铜制品 | 个 | 1 | 1 | 100 | 67710元/吨×出铜率 | 6771 | 无配件
宁波 | 第二批 | 电控锁 | 其他各类铁质为主的报废物资 | 个 | 11 | 6 |  | 2040元/吨 | 12.24 | 无配件
宁波 | 第二批 | 门锁 | 其他各类铁质为主的报废物资 | 个 | 1 | 1 |  | 2040元/吨 | 2.04 | 电子门锁，无配件
宁波 | 第二批 | 过压保护器 | 其他各类铁质为主的报废物资 | 个 | 2 | 1 |  | 2040元/吨 | 2.04 | 无配件
宁波 | 第二批 | 传感器 | 其他各类铁质为主的报废物资 | 个 | 4 | 2 |  | 2040元/吨 | 4.08 | 霍尔传感器，无配件
宁波 | 第二批 | 机架 | 其他各类铁质为主的报废物资 | 个 | 3 | 180 |  | 2040元/吨 | 367.2 | 柜体（2000*600*600mm）
宁波 | 第二批 | 空调控制器 | 其他各类铁质为主的报废物资 | 个 | 5 | 2 |  | 2040元/吨 | 4.08 | 无配件
宁波 | 第二批 | 模块 | 其他各类铁质为主的报废物资 | 个 | 4 | 8 |  | 2040元/吨 | 16.32 | 无配件
宁波 | 第二批 | 整流模块 | 其他各类铁质为主的报废物资 | 个 | 2 | 4 |  | 2040元/吨 | 8.16 | 无配件
宁波 | 第二批 | 直流电能计量终端 | 其他各类铁质为主的报废物资 | 个 | 1 | 1 |  | 2040元/吨 | 2.04 | 无配件
宁波 | 第二批 | 直流远供 | 其他各类铁质为主的报废物资 | 个 | 5 | 15 |  | 2040元/吨 | 30.6 | 无配件
宁波 | 第二批 | 走线架 | 其他各类铁质为主的报废物资 | 个 | 1 | 9 |  | 2040元/吨 | 18.36 | 600mm
宁波 | 第二批 | 嵌入式开关电源 | 其他各类铁质为主的报废物资 | 个 | 22 | 330 |  | 2040元/吨 | 673.2 | 无配件
宁波 | 第二批 | 壁挂式开关电源 | 其他各类铁质为主的报废物资 | 个 | 6 | 120 |  | 2040元/吨 | 244.8 | 无配件
宁波 | 第二批 | 组合开关电源柜 | 组合开关电源柜 | 个 | 49 |  | 0 | 922×完整度+178 | 8722 | 无配件
宁波 | 第二批 | 铝芯电缆 | 铝缆类 | 米 | 10 | 10 | 50 | 16690元/吨×出铝率 | 8345
宁波 | 第二批 | 铜芯电缆 | 铜缆类 | 米 | 2 | 2 | 50 | 67710元/吨×出铜率 | 6771
温州 | 第二批 | 2P及2P以下成套空调 | 2P及2P以下成套空调 | 台 | 2 | - |  | 505 | 1010
温州 | 第二批 | 2P空调无铜管 | 2P空调无铜管 | 台 | 5 | - |  | 396 | 1980
温州 | 第二批 | 3P空调仅内机 | 3P空调仅内机 | 台 | 1 | - |  | 282 | 282
温州 | 第二批 | 3匹空调无铜管 | 3匹空调无铜管 | 台 | 9 | - |  | 737 | 6633
温州 | 第二批 | 3匹室内外成套 | 3匹室内外成套 | 台 | 12 | - |  | 910 | 10920
温州 | 第二批 | 油机切换箱 | 配电箱 | 个 | 2 | - |  | 102 | 204
温州 | 第二批 | 交流配电箱 | 配电箱 | 个 | 11 | - |  | 102 | 1122
温州 | 第二批 | 一体化机柜(风扇型） | 一体化机柜(风扇型） | 个 | 4 | - |  | 159 | 636
温州 | 第二批 | 组合式开关电源 | 组合式开关电源 | 架 | 27 | - | 10% | 922×完整度+178 | 7295.4
温州 | 第二批 | FSU | 动环监控 | 个 | 13 | - |  | 16 | 208
温州 | 第二批 | rru架 | 其他各类铁质为主的报废物资 | 个 | 2 | 40 |  | 2040元/吨 | 81.6
温州 | 第二批 | 壁挂式开关电源 | 其他各类铁质为主的报废物资 | 架 | 1 | 14 |  | 2040元/吨 | 28.56
温州 | 第二批 | 电表 | 其他各类铁质为主的报废物资 | 个 | 4 | 1 |  | 2040元/吨 | 2.04
温州 | 第二批 | 电表箱 | 配电箱 | 个 | 2 | 10 |  | 102 | 204
温州 | 第二批 | 电控锁 | 其他各类铁质为主的报废物资 | 个 | 2 | 1 |  | 2040元/吨 | 2.04
温州 | 第二批 | 合路器 | 其他各类铁质为主的报废物资 | 个 | 2 | 1 |  | 2040元/吨 | 2.04
温州 | 第二批 | 霍尔传感器 | 其他各类铁质为主的报废物资 | 个 | 3 | 1 |  | 2040元/吨 | 2.04
温州 | 第二批 | 监控模块 | 其他各类铁质为主的报废物资 | 个 | 20 | 5 |  | 2040元/吨 | 10.2
温州 | 第二批 | 空调控制器 | 其他各类铁质为主的报废物资 | 个 | 2 | 1 |  | 2040元/吨 | 2.04
温州 | 第二批 | 铝线 | 铝缆类 | 米 | 3 | 2 | 23% | 16690元/吨×出铝率 | 7.6774
温州 | 第二批 | 门禁模块 | 其他各类铁质为主的报废物资 | 个 | 4 | 6 |  | 2040元/吨 | 12.24
温州 | 第二批 | 配套综合柜 | 其他各类铁质为主的报废物资 | 台 | 3 | 180 |  | 2040元/吨 | 367.2
温州 | 第二批 | 嵌入式开关电源 | 其他各类铁质为主的报废物资 | 架 | 13 | 195 |  | 2040元/吨 | 397.8
温州 | 第二批 | 嵌入式开关电源散件 | 其他各类铁质为主的报废物资 | 架 | 1 | 1 |  | 2040元/吨 | 2.04
温州 | 第二批 | 铜管 | 铜制品 | 米 | 3 | 1 | 50% | 67710元/吨×出铜率 | 33.855
温州 | 第二批 | 铜线 | 铜缆类 | 根 | 2 | 1 | 50% | 67710元/吨×出铜率 | 33.855
温州 | 第二批 | 铜线 | 铜缆类 | 米 | 2 | 1 | 50% | 67710元/吨×出铜率 | 33.855
温州 | 第二批 | 整流模块 | 其他各类铁质为主的报废物资 | 个 | 58 | 145 |  | 2040元/吨 | 295.8
温州 | 第二批 | 智能通风设备 | 其他各类铁质为主的报废物资 | 个 | 1 | 1 |  | 2040元/吨 | 2.04
温州 | 第二批 | 交流配电箱内置配件 | 其他各类铁质为主的报废物资 | 台 | 5 | 1 |  | 2040元/吨 | 2.04
温州 | 第二批 | 机柜内置配件 | 其他各类铁质为主的报废物资 | 个 | 4 | 1 |  | 2040元/吨 | 2.04

## 杭州
序号 | 报废批复文号 | 资产编号 | 资产名称 | 资产类别名称 | 资产原值 （元，不含税） | 资产净值 （元，不含税） | 累计折旧 | 资产数量 | 计量单位 | 单节电池电压 | 规格型号 | 生产厂家 | 站点名称 | 站点编码 | 备注 | 中通库K3编号 | 报废批复文号（省公司） | 对应估值清单的分类描述(人工调整资产名称） | 资产类别名称 | 物资称重（kg) | 完整度/出铜（铝）率 | 计量方式 | 计量单位
1 | 杭州市分公司2024年第二十九次党委会纪要-杭州铁塔党委会纪要(2024)第31期 | 330100184072 | 监控 | 监控 | 3752.34 | 112.57 | 3639.77 | 1 | 个 |  | 动环监控 | 不祥 | 冠二社区 | 330108500000000152 | 纯主机无辅材 | 不祥*动环监控*纯主机无辅材*冠二社区*330108500000000152**330100184072*批*废旧 |  | 动环监控 | 其他小件物资 |  |  | 数量计算 | 个
2 | 杭州市分公司2024年第二十九次党委会纪要-杭州铁塔党委会纪要(2024)第31期 | 330100214749 | 监控 | 监控 | 3604.32 | 108.13 | 3496.19 | 1 | 个 |  | 动环监控 | 无 | 杭州横塘村十组 | 330103908000000376 | 纯主机，无辅材 | 无*动环监控*纯主机，无辅材*杭州横塘村十组*330103908000000376**330100214749*批*废旧 |  | 动环监控 | 其他小件物资 |  |  | 数量计算 | 个
3 | 杭州市分公司2024年第三十四次党委会纪要-杭州铁塔党委会纪要(2024)第36期 | 330100214784 | 监控 | 监控 | 3604.32 | 108.13 | 3496.19 | 1 | 个 |  | 动环监控 | 无 | 杭州九堡三村村 | 330104908000001308 | 纯主机，无辅材 | 无*动环监控*纯主机，无辅材*杭州九堡三村村*330104908000001308**330100214784**废旧 | 浙江铁塔财务〔2024〕41号-关于2024年12月地市固定资产报废申请（第一批）的批复 | 动环监控 | 其他小件物资 |  |  | 数量计算 | 个
4 | 杭州市分公司2024年第三十次党委会纪要-杭州铁塔党委会纪要(2024)第32期 | 330100128360 | 监控 | 监控 | 1320.86 | 39.63 | 1281.23 | 1 | 个 |  | 动环监控 | 无 | 杭州荣基大楼-2 | 330104908000001231 | 纯主机，无辅材 | 无*动环监控*纯主机，无辅材*杭州荣基大楼-2*330104908000001231**330100128360*批*废旧 | 浙江铁塔财务〔2024〕37号 | 动环监控 | 其他小件物资 |  |  | 数量计算 | 个
5 | 杭州市分公司2024年第三十次党委会纪要-杭州铁塔党委会纪要(2024)第32期 | 330100192170 | 监控 | 监控 | 7271.07 | 218.13 | 7052.94 | 1 | 个 |  | 动环监控 | 无 | 杭州荣基大楼-2 | 330104908000001231 | 纯主机，无辅材 | 无*动环监控*纯主机，无辅材*杭州荣基大楼-2*330104908000001231**330100192170*批*废旧 | 浙江铁塔财务〔2024〕37号 | 动环监控 | 其他小件物资 |  |  | 数量计算 | 个
6 | 杭州市分公司2024年第三十次党委会纪要-杭州铁塔党委会纪要(2024)第32期 | 330100247285 | 监控 | 监控 | 3620.06 | 108.6 | 3511.46 | 1 | 个 |  | 动环监控 | 无 | 杭州荣基大楼-2 | 330104908000001231 | 纯主机，无辅材 | 无*动环监控*纯主机，无辅材*杭州荣基大楼-2*330104908000001231**330100247285*批*废旧 | 浙江铁塔财务〔2024〕37号 | 动环监控 | 其他小件物资 |  |  | 数量计算 | 个
7 | 杭州市分公司2024年第二十九次党委会纪要-杭州铁塔党委会纪要(2024)第31期 | 330100284655 | 监控 | 监控 | 4007.66 | 985.11 | 3022.55 | 1 | 个 |  | 动环监控 | 无 | 杭州上城铁路驾校培训基地 | 330102908000000231 | 纯主机，无辅材 | 无*动环监控*纯主机，无辅材*杭州上城铁路驾校培训基地*330102908000000231**330100284655*批*废旧 |  | 动环监控 | 其他小件物资 |  |  | 数量计算 | 个
8 | 杭州市分公司2024年第三十次党委会纪要-杭州铁塔党委会纪要(2024)第32期 | 330100201381 | 监控 | 监控 | 5011.38 | 150.34 | 4861.04 | 1 | 个 |  | 动环监控 | 无 | 杭州上城玉皇山 | 330102500000000073 | 纯主机，无辅材 | 无*动环监控*纯主机，无辅材*杭州上城玉皇山*330102500000000073**330100201381*批*废旧 | 浙江铁塔财务〔2024〕37号 | 动环监控 | 其他小件物资 |  |  | 数量计算 | 个
9 | 杭州市分公司2024年第三十次党委会纪要-杭州铁塔党委会纪要(2024)第32期 | 330100244128 | 监控 | 监控 | 2457.33 | 73.72 | 2383.61 | 1 | 个 |  | 动环监控 | 无 | 杭州上城玉皇山 | 330102500000000073 | 纯主机，无辅材 | 无*动环监控*纯主机，无辅材*杭州上城玉皇山*330102500000000073**330100244128*批*废旧 | 浙江铁塔财务〔2024〕37号 | 动环监控 | 其他小件物资 |  |  | 数量计算 | 个
10 | 杭州市分公司2024年第三十四次党委会纪要-杭州铁塔党委会纪要(2024)第36期 | 330100202724 | 监控 | 监控 | 6933.48 | 208 | 6725.48 | 1 | 个 |  | 动环监控 | 无 | 董家村 | 33018301000126 | 纯主机无辅材 | 无*动环监控*纯主机无辅材*董家村*33018301000126**330100202724**废旧 | 浙江铁塔财务〔2024〕41号-关于2024年12月地市固定资产报废申请（第一批）的批复 | 动环监控 | 其他小件物资 |  |  | 数量计算 | 个
11 | 杭州市分公司2024年第二十九次党委会纪要-杭州铁塔党委会纪要(2024)第31期 | 330100252723 | 监控 | 监控 | 3459.13 | 337.14 | 3121.99 | 1 | 个 |  | 动环监控 | 无 | 独城村搬迁 | 330105500000001564 | 纯主机无辅材 | 无*动环监控*纯主机无辅材*独城村搬迁*330105500000001564**330100252723*批*废旧 |  | 动环监控 | 其他小件物资 |  |  | 数量计算 | 个
12 | 杭州市分公司2024年第三十四次党委会纪要-杭州铁塔党委会纪要(2024)第36期 | 330100204498 | 监控 | 监控 | 5745.91 | 172.38 | 5573.53 | 1 | 个 |  | 动环监控 | 无 | 富阳鹿山新祥村 | 330183500000000168 | 纯主机无辅材 | 无*动环监控*纯主机无辅材*富阳鹿山新祥村*330183500000000168**330100204498**废旧 | 浙江铁塔财务〔2024〕41号-关于2024年12月地市固定资产报废申请（第一批）的批复 | 动环监控 | 其他小件物资 |  |  | 数量计算 | 个
13 | 杭州市分公司2024年第三十四次党委会纪要-杭州铁塔党委会纪要(2024)第36期 | 330100212919 | 监控 | 监控 | 3604.32 | 108.13 | 3496.19 | 1 | 个 |  | 动环监控 | 无 | 富阳绿城金桥 | 330183908000001091 | 纯主机无辅材 | 无*动环监控*纯主机无辅材*富阳绿城金桥*330183908000001091**330100212919**废旧 | 浙江铁塔财务〔2024〕41号-关于2024年12月地市固定资产报废申请（第一批）的批复 | 动环监控 | 其他小件物资 |  |  | 数量计算 | 个
14 | 杭州市分公司2024年第三十四次党委会纪要-杭州铁塔党委会纪要(2024)第36期 | 330100214244 | 监控 | 监控 | 3604.32 | 108.13 | 3496.19 | 1 | 个 |  | 动环监控 | 无 | 富阳胥口镇 | 330183908000001191 | 纯主机无辅材 | 无*动环监控*纯主机无辅材*富阳胥口镇*330183908000001191**330100214244**废旧 | 浙江铁塔财务〔2024〕41号-关于2024年12月地市固定资产报废申请（第一批）的批复 | 动环监控 | 其他小件物资 |  |  | 数量计算 | 个
15 | 杭州市分公司2024年第三十四次党委会纪要-杭州铁塔党委会纪要(2024)第36期 | 330100223816 | 监控 | 监控 | 2113.66 | 63.41 | 2050.25 | 1 | 个 |  | 动环监控 | 无 | 富阳中水花苑西南 | 330183500000000076 | 纯主机无辅材 | 无*动环监控*纯主机无辅材*富阳中水花苑西南*330183500000000076**330100223816**废旧 | 浙江铁塔财务〔2024〕41号-关于2024年12月地市固定资产报废申请（第一批）的批复 | 动环监控 | 其他小件物资 |  |  | 数量计算 | 个
16 | 杭州市分公司2024年第二十九次党委会纪要-杭州铁塔党委会纪要(2024)第31期 | 330100215417 | 监控 | 监控 | 2938.51 | 88.16 | 2850.35 | 1 | 个 |  | 动环监控 | 无 | 杭州宝衣商务酒店-2 | 330103908000000390 | 纯主机无辅材 | 无*动环监控*纯主机无辅材*杭州宝衣商务酒店-2*330103908000000390**330100215417*批*废旧 |  | 动环监控 | 其他小件物资 |  |  | 数量计算 | 个
17 | 杭州市分公司2024年第二十九次党委会纪要-杭州铁塔党委会纪要(2024)第31期 | 330100243988 | 监控 | 监控 | 2584.62 | 112.36 | 2472.26 | 1 | 个 |  | 动环监控 | 无 | 杭州宝衣商务酒店-3 | 330103908000000210 | 纯主机无辅材 | 无*动环监控*纯主机无辅材*杭州宝衣商务酒店-3*330103908000000210**330100243988*批*废旧 |  | 动环监控 | 其他小件物资 |  |  | 数量计算 | 个
18 | 杭州市分公司2024年第二十九次党委会纪要-杭州铁塔党委会纪要(2024)第31期 | 330100247376 | 监控 | 监控 | 3258.53 | 141.64 | 3116.89 | 1 | 个 |  | 动环监控 | 无 | 杭州宝衣商务酒店-3 | 330103908000000210 | 纯主机无辅材 | 无*动环监控*纯主机无辅材*杭州宝衣商务酒店-3*330103908000000210**330100247376*批*废旧 |  | 动环监控 | 其他小件物资 |  |  | 数量计算 | 个
19 | 杭州市分公司2024年第二十九次党委会纪要-杭州铁塔党委会纪要(2024)第31期 | 330100255948 | 监控 | 监控 | 2597.35 | 357.88 | 2239.47 | 1 | 个 |  | 动环监控 | 无 | 杭州宝衣商务酒店-3 | 330103908000000210 | 纯主机无辅材 | 无*动环监控*纯主机无辅材*杭州宝衣商务酒店-3*330103908000000210**330100255948*批*废旧 |  | 动环监控 | 其他小件物资 |  |  | 数量计算 | 个
20 | 杭州市分公司2024年第二十一次党委会纪要-杭州铁塔党委会纪要(2024)第23期 | 330100141428 | 监控 | 监控 | 4257.92 | 127.74 | 4130.18 | 1 | 个 |  | 动环监控 | 无 | 杭州石桥华丰停车场-2 | 330104908000001011 | 纯主机无辅材 | 无*动环监控*纯主机无辅材*杭州石桥华丰停车场-2*330104908000001011**330100141428*批*废旧 |  | 动环监控 | 其他小件物资 |  |  | 数量计算 | 个
21 | 杭州市分公司2024年第二十九次党委会纪要-杭州铁塔党委会纪要(2024)第31期 | 330100234222 | 监控 | 监控 | 3724.48 | 111.73 | 3612.75 | 1 | 个 |  | 动环监控 | 无 | 杭州石桥华丰停车场-2 | 330104908000001011 | 纯主机无辅材 | 无*动环监控*纯主机无辅材*杭州石桥华丰停车场-2*330104908000001011**330100234222*批*废旧 |  | 动环监控 | 其他小件物资 |  |  | 数量计算 | 个
22 | 杭州市分公司2024年第三十四次党委会纪要-杭州铁塔党委会纪要(2024)第36期 | 330100204382 | 监控 | 监控 | 4089.73 | 122.69 | 3967.04 | 1 | 个 |  | 动环监控 | 无 | 环山乡政府 | 330183500000000068 | 纯主机无辅材 | 无*动环监控*纯主机无辅材*环山乡政府*330183500000000068**330100204382**废旧 | 浙江铁塔财务〔2024〕41号-关于2024年12月地市固定资产报废申请（第一批）的批复 | 动环监控 | 其他小件物资 |  |  | 数量计算 | 个
23 | 杭州市分公司2024年第三十四次党委会纪要-杭州铁塔党委会纪要(2024)第36期 | 330100234088 | 监控 | 监控 | 3724.48 | 111.73 | 3612.75 | 1 | 个 |  | 动环监控 | 无 | 建德航头田畈 | 330182908000000591 | 纯主机无辅材 | 无*动环监控*纯主机无辅材*建德航头田畈*330182908000000591**330100234088**废旧 | 浙江铁塔财务〔2024〕41号-关于2024年12月地市固定资产报废申请（第一批）的批复 | 动环监控 | 其他小件物资 |  |  | 数量计算 | 个
24 | 杭州市分公司2024年第三十四次党委会纪要-杭州铁塔党委会纪要(2024)第36期 | 330100234091 | 监控 | 监控 | 3724.48 | 111.73 | 3612.75 | 1 | 个 |  | 动环监控 | 无 | 建德李家镇-2 | 330182908000000628 | 纯主机无辅材 | 无*动环监控*纯主机无辅材*建德李家镇-2*330182908000000628**330100234091**废旧 | 浙江铁塔财务〔2024〕41号-关于2024年12月地市固定资产报废申请（第一批）的批复 | 动环监控 | 其他小件物资 |  |  | 数量计算 | 个
25 | 杭州市分公司2024年第二十九次党委会纪要-杭州铁塔党委会纪要(2024)第31期 | 330100316455 | 监控 | 监控 | 3972.24 | 1725.24 | 2247 | 1 | 个 |  | 动环监控 | 无 | 建德南山下搬迁 | 330182500010001658 | 纯主机无辅材 | 无*动环监控*纯主机无辅材*建德南山下搬迁*330182500010001658**330100316455*批*废旧 |  | 动环监控 | 其他小件物资 |  |  | 数量计算 | 个
26 | 杭州市分公司2024年第二十九次党委会纪要-杭州铁塔党委会纪要(2024)第31期 | 330100234105 | 监控 | 监控 | 3724.48 | 111.73 | 3612.75 | 1 | 个 |  | 动环监控 | 无 | 建德乾潭农庄-2 | 330182908000000690 | 纯主机无辅材 | 无*动环监控*纯主机无辅材*建德乾潭农庄-2*330182908000000690**330100234105*批*废旧 |  | 动环监控 | 其他小件物资 |  |  | 数量计算 | 个
27 | 杭州市分公司2024年第三十四次党委会纪要-杭州铁塔党委会纪要(2024)第36期 | 330100218315 | 监控 | 监控 | 2121.62 | 63.65 | 2057.97 | 1 | 个 |  | 动环监控 | 无 | 建德乾潭镇镇府 | 330182500000000014 | 纯主机无辅材 | 无*动环监控*纯主机无辅材*建德乾潭镇镇府*330182500000000014**330100218315**废旧 | 浙江铁塔财务〔2024〕41号-关于2024年12月地市固定资产报废申请（第一批）的批复 | 动环监控 | 其他小件物资 |  |  | 数量计算 | 个
28 | 杭州市分公司2024年第三十四次党委会纪要-杭州铁塔党委会纪要(2024)第36期 | 330100257319 | 监控 | 监控 | 2708.82 | 336.72 | 2372.1 | 1 | 个 |  | 动环监控 | 无 | 建德上马叶村 | 330182908000000114 | 纯主机无辅材 | 无*动环监控*纯主机无辅材*建德上马叶村*330182908000000114**330100257319**废旧 | 浙江铁塔财务〔2024〕41号-关于2024年12月地市固定资产报废申请（第一批）的批复 | 动环监控 | 其他小件物资 |  |  | 数量计算 | 个
29 | 杭州市分公司2024年第三十四次党委会纪要-杭州铁塔党委会纪要(2024)第36期 | 330100218278 | 监控 | 监控 | 2121.62 | 63.65 | 2057.97 | 1 | 个 |  | 动环监控 | 无 | 建德寿昌乌石源村2 | 330182500000000076 | 纯主机无辅材 | 无*动环监控*纯主机无辅材*建德寿昌乌石源村2*330182500000000076**330100218278**废旧 | 浙江铁塔财务〔2024〕41号-关于2024年12月地市固定资产报废申请（第一批）的批复 | 动环监控 | 其他小件物资 |  |  | 数量计算 | 个
30 | 杭州市分公司2024年第三十四次党委会纪要-杭州铁塔党委会纪要(2024)第36期 | 330100271013 | 监控 | 监控 | 2698.63 | 480.75 | 2217.88 | 1 | 个 |  | 动环监控 | 无 | 建德双桥头 | 330182908000000378 | 纯主机无辅材 | 无*动环监控*纯主机无辅材*建德双桥头*330182908000000378**330100271013**废旧 | 浙江铁塔财务〔2024〕41号-关于2024年12月地市固定资产报废申请（第一批）的批复 | 动环监控 | 其他小件物资 |  |  | 数量计算 | 个
31 | 杭州市分公司2024年第二十九次党委会纪要-杭州铁塔党委会纪要(2024)第31期 | 330100260024 | 监控 | 监控 | 2775.85 | 494.62 | 2281.23 | 1 | 个 |  | 动环监控 | 无 | 建德杨村桥 | 330182908000000138 | 纯主机无辅材 | 无*动环监控*纯主机无辅材*建德杨村桥*330182908000000138**330100260024*批*废旧 |  | 动环监控 | 其他小件物资 |  |  | 数量计算 | 个
32 | 杭州市分公司2024年第三十次党委会纪要-杭州铁塔党委会纪要(2024)第32期 | 330100142665 | 监控 | 监控 | 468 | 14.04 | 453.96 | 1 | 个 |  | 动环监控 | 无 | 建德姚村村 | 330182908000000055 | 纯主机无辅材 | 无*动环监控*纯主机无辅材*建德姚村村*330182908000000055**330100142665*批*废旧 | 浙江铁塔财务〔2024〕37号 | 动环监控 | 其他小件物资 |  |  | 数量计算 | 个
33 | 杭州市分公司2024年第三十次党委会纪要-杭州铁塔党委会纪要(2024)第32期 | 330100266204 | 监控 | 监控 | 2703.47 | 481.77 | 2221.7 | 1 | 个 |  | 动环监控 | 无 | 建德姚村村 | 330182908000000055 | 纯主机无辅材 | 无*动环监控*纯主机无辅材*建德姚村村*330182908000000055**330100266204*批*废旧 | 浙江铁塔财务〔2024〕37号 | 动环监控 | 其他小件物资 |  |  | 数量计算 | 个
34 | 杭州市分公司2024年第三十四次党委会纪要-杭州铁塔党委会纪要(2024)第36期 | 330100257983 | 监控 | 监控 | 2708.82 | 336.58 | 2372.24 | 1 | 个 |  | 动环监控 | 无 | 临安迪亨特约 | 330185908000001066 | 纯主机无辅材 | 无*动环监控*纯主机无辅材*临安迪亨特约*330185908000001066**330100257983**废旧 | 浙江铁塔财务〔2024〕41号-关于2024年12月地市固定资产报废申请（第一批）的批复 | 动环监控 | 其他小件物资 |  |  | 数量计算 | 个
35 | 杭州市分公司2024年第三十四次党委会纪要-杭州铁塔党委会纪要(2024)第36期 | 330100236488 | 监控 | 监控 | 3260.36 | 97.81 | 3162.55 | 1 | 个 |  | 动环监控 | 无 | 临安锦城庄头 | 330185908000000558 | 纯主机无辅材 | 无*动环监控*纯主机无辅材*临安锦城庄头*330185908000000558**330100236488**废旧 | 浙江铁塔财务〔2024〕41号-关于2024年12月地市固定资产报废申请（第一批）的批复 | 动环监控 | 其他小件物资 |  |  | 数量计算 | 个
36 | 杭州市分公司2024年第三十四次党委会纪要-杭州铁塔党委会纪要(2024)第36期 | 330100193270 | 监控 | 监控 | 4249.04 | 127.47 | 4121.57 | 1 | 个 |  | 动环监控 | 无 | 临安龙岗毛山村 | 330185500000000274 | 纯主机无辅材 | 无*动环监控*纯主机无辅材*临安龙岗毛山村*330185500000000274**330100193270**废旧 | 浙江铁塔财务〔2024〕41号-关于2024年12月地市固定资产报废申请（第一批）的批复 | 动环监控 | 其他小件物资 |  |  | 数量计算 | 个
37 | 杭州市分公司2024年第三十四次党委会纪要-杭州铁塔党委会纪要(2024)第36期 | 330100183950 | 监控 | 监控 | 3426.98 | 102.81 | 3324.17 | 1 | 个 |  | 动环监控 | 无 | 临安龙岗许联北 | 330185500000000265 | 纯主机无辅材 | 无*动环监控*纯主机无辅材*临安龙岗许联北*330185500000000265**330100183950**废旧 | 浙江铁塔财务〔2024〕41号-关于2024年12月地市固定资产报废申请（第一批）的批复 | 动环监控 | 其他小件物资 |  |  | 数量计算 | 个
38 | 杭州市分公司2024年第三十四次党委会纪要-杭州铁塔党委会纪要(2024)第36期 | 330100184053 | 监控 | 监控 | 5394.71 | 161.84 | 5232.87 | 1 | 个 |  | 动环监控 | 无 | 临安清凉峰三府里 | 330185500000000223 | 纯主机无辅材 | 无*动环监控*纯主机无辅材*临安清凉峰三府里*330185500000000223**330100184053**废旧 | 浙江铁塔财务〔2024〕41号-关于2024年12月地市固定资产报废申请（第一批）的批复 | 动环监控 | 其他小件物资 |  |  | 数量计算 | 个
39 | 杭州市分公司2024年第三十四次党委会纪要-杭州铁塔党委会纪要(2024)第36期 | 330100212743 | 监控 | 监控 | 2925.93 | 87.78 | 2838.15 | 1 | 个 |  | 动环监控 | 无 | 临安太湖源临目 | 330185908000000175 | 纯主机无辅材 | 无*动环监控*纯主机无辅材*临安太湖源临目*330185908000000175**330100212743**废旧 | 浙江铁塔财务〔2024〕41号-关于2024年12月地市固定资产报废申请（第一批）的批复 | 动环监控 | 其他小件物资 |  |  | 数量计算 | 个
40 | 杭州市分公司2024年第三十四次党委会纪要-杭州铁塔党委会纪要(2024)第36期 | 330100205754 | 监控 | 监控 | 3191.26 | 95.74 | 3095.52 | 1 | 个 |  | 动环监控 | 无 | 临安童家2 | 330185500000000206 | 纯主机无辅材 | 无*动环监控*纯主机无辅材*临安童家2*330185500000000206**330100205754**废旧 | 浙江铁塔财务〔2024〕41号-关于2024年12月地市固定资产报废申请（第一批）的批复 | 动环监控 | 其他小件物资 |  |  | 数量计算 | 个
41 | 杭州市分公司2024年第三十四次党委会纪要-杭州铁塔党委会纪要(2024)第36期 | 330100220929 | 监控 | 监控 | 5211.95 | 156.36 | 5055.59 | 1 | 个 |  | 动环监控 | 无 | 临安於潜沙滩头 | 330185908000000161 | 纯主机无辅材 | 无*动环监控*纯主机无辅材*临安於潜沙滩头*330185908000000161**330100220929**废旧 | 浙江铁塔财务〔2024〕41号-关于2024年12月地市固定资产报废申请（第一批）的批复 | 动环监控 | 其他小件物资 |  |  | 数量计算 | 个
42 | 杭州市分公司2024年第三十四次党委会纪要-杭州铁塔党委会纪要(2024)第36期 | 330100261492 | 监控 | 监控 | 2690.48 | 406.91 | 2283.57 | 1 | 个 |  | 动环监控 | 无 | 临安朱村 | 330185908000000666 | 纯主机无辅材 | 无*动环监控*纯主机无辅材*临安朱村*330185908000000666**330100261492**废旧 | 浙江铁塔财务〔2024〕41号-关于2024年12月地市固定资产报废申请（第一批）的批复 | 动环监控 | 其他小件物资 |  |  | 数量计算 | 个
43 | 杭州市分公司2024年第三十四次党委会纪要-杭州铁塔党委会纪要(2024)第36期 | 330100182609 | 监控 | 监控 | 3692.05 | 110.76 | 3581.29 | 1 | 个 |  | 动环监控 | 无 | 灵栖洞游客中心 | 330182500000000087 | 纯主机无辅材 | 无*动环监控*纯主机无辅材*灵栖洞游客中心*330182500000000087**330100182609**废旧 | 浙江铁塔财务〔2024〕41号-关于2024年12月地市固定资产报废申请（第一批）的批复 | 动环监控 | 其他小件物资 |  |  | 数量计算 | 个
44 | 杭州市分公司2024年第二十九次党委会纪要-杭州铁塔党委会纪要(2024)第31期 | 330100212644 | 监控 | 监控 | 2826.48 | 84.79 | 2741.69 | 1 | 个 |  | 动环监控 | 无 | 旅游学校教学楼2 | 330109500000000561 | 纯主机无辅材 | 无*动环监控*纯主机无辅材*旅游学校教学楼2*330109500000000561**330100212644*批*废旧 |  | 动环监控 | 其他小件物资 |  |  | 数量计算 | 个
45 | 杭州市分公司2024年第二十九次党委会纪要-杭州铁塔党委会纪要(2024)第31期 | 330100212998 | 监控 | 监控 | 2813.52 | 84.41 | 2729.11 | 1 | 个 |  | 动环监控 | 无 | 桐庐百江镇杨村 | 330122908000000412 | 纯主机无辅材 | 无*动环监控*纯主机无辅材*桐庐百江镇杨村*330122908000000412**330100212998*批*废旧 |  | 动环监控 | 其他小件物资 |  |  | 数量计算 | 个
46 | 杭州市分公司2024年第三十四次党委会纪要-杭州铁塔党委会纪要(2024)第36期 | 330100223585 | 监控 | 监控 | 2113.66 | 63.41 | 2050.25 | 1 | 个 |  | 动环监控 | 无 | 桐庐滩头 | 330122908000000305 | 纯主机无辅材 | 无*动环监控*纯主机无辅材*桐庐滩头*330122908000000305**330100223585**废旧 | 浙江铁塔财务〔2024〕41号-关于2024年12月地市固定资产报废申请（第一批）的批复 | 动环监控 | 其他小件物资 |  |  | 数量计算 | 个
47 | 杭州市分公司2024年第二十六次党委会纪要-杭州铁塔党委会纪要(2024)第28期 | 330100216032 | 监控 | 监控 | 3632.66 | 108.98 | 3523.68 | 1 | 个 |  | 动环监控 | 无 | 桐庐桐君高家村 | 330122908000000800 | 纯主机无辅材 | 无*动环监控*纯主机无辅材*桐庐桐君高家村*330122908000000800**330100216032*批*废旧 |  | 动环监控 | 其他小件物资 |  |  | 数量计算 | 个
48 | 杭州市分公司2024年第三十次党委会纪要-杭州铁塔党委会纪要(2024)第32期 | 330100214812 | 监控 | 监控 | 3588.9 | 107.67 | 3481.23 | 1 | 个 |  | 动环监控 | 无 | 萧山党山八里桥 | 330109908000001842 | 纯主机无辅材 | 无*动环监控*纯主机无辅材*萧山党山八里桥*330109908000001842**330100214812*批*废旧 | 浙江铁塔财务〔2024〕37号 | 动环监控 | 其他小件物资 |  |  | 数量计算 | 个
49 | 杭州市分公司2024年第三十四次党委会纪要-杭州铁塔党委会纪要(2024)第36期 | 330100247141 | 监控 | 监控 | 2591.66 | 77.75 | 2513.91 | 1 | 个 |  | 动环监控 | 无 | 萧山东村 | 330109908000000734 | 纯主机无辅材 | 无*动环监控*纯主机无辅材*萧山东村*330109908000000734**330100247141**废旧 | 浙江铁塔财务〔2024〕41号-关于2024年12月地市固定资产报废申请（第一批）的批复 | 动环监控 | 其他小件物资 |  |  | 数量计算 | 个
50 | 杭州市分公司2024年第三十次党委会纪要-杭州铁塔党委会纪要(2024)第32期 | 330100245920 | 监控 | 监控 | 2591.66 | 112.66 | 2479 | 1 | 个 |  | 动环监控 | 无 | 萧山路湾村 | 330109908000000229 | 纯主机无辅材 | 无*动环监控*纯主机无辅材*萧山路湾村*330109908000000229**330100245920*批*废旧 | 浙江铁塔财务〔2024〕37号 | 动环监控 | 其他小件物资 |  |  | 数量计算 | 个
51 | 杭州市分公司2024年第三十次党委会纪要-杭州铁塔党委会纪要(2024)第32期 | 330100215170 | 监控 | 监控 | 858.04 | 25.74 | 832.3 | 1 | 个 |  | 动环监控 | 无 | 萧山骆家舍 | 330109908000001352 | 纯主机无辅材 | 无*动环监控*纯主机无辅材*萧山骆家舍*330109908000001352**330100215170*批*废旧 | 浙江铁塔财务〔2024〕37号 | 动环监控 | 其他小件物资 |  |  | 数量计算 | 个
52 | 杭州市分公司2024年第三十次党委会纪要-杭州铁塔党委会纪要(2024)第32期 | 330100224703 | 监控 | 监控 | 5484.79 | 164.54 | 5320.25 | 1 | 个 |  | 动环监控 | 无 | 萧山融创江南壹号 | 330109500010002689 | 纯主机无辅材 | 无*动环监控*纯主机无辅材*萧山融创江南壹号*330109500010002689**330100224703*批*废旧 | 浙江铁塔财务〔2024〕37号 | 动环监控 | 其他小件物资 |  |  | 数量计算 | 个
53 | 杭州市分公司2024年第三十次党委会纪要-杭州铁塔党委会纪要(2024)第32期 | 330100213704 | 监控 | 监控 | 3588.9 | 107.67 | 3481.23 | 1 | 个 |  | 动环监控 | 无 | 萧山三大队 | 330109908000001731 | 纯主机无辅材 | 无*动环监控*纯主机无辅材*萧山三大队*330109908000001731**330100213704*批*废旧 | 浙江铁塔财务〔2024〕37号 | 动环监控 | 其他小件物资 |  |  | 数量计算 | 个
54 | 杭州市分公司2024年第二十九次党委会纪要-杭州铁塔党委会纪要(2024)第31期 | 330100213604 | 监控 | 监控 | 3604.32 | 108.13 | 3496.19 | 1 | 个 |  | 动环监控 | 无 | 萧山闻堰开发区 | 330109908000001766 | 纯主机无辅材 | 无*动环监控*纯主机无辅材*萧山闻堰开发区*330109908000001766**330100213604*批*废旧 |  | 动环监控 | 其他小件物资 |  |  | 数量计算 | 个
55 | 杭州市分公司2024年第三十四次党委会纪要-杭州铁塔党委会纪要(2024)第36期 | 330100209859 | 监控 | 监控 | 2844.58 | 85.34 | 2759.24 | 1 | 个 |  | 动环监控 | 无 | 萧山萧南商务酒店 | 330109908000001489 | 纯主机无辅材 | 无*动环监控*纯主机无辅材*萧山萧南商务酒店*330109908000001489**330100209859**废旧 | 浙江铁塔财务〔2024〕41号-关于2024年12月地市固定资产报废申请（第一批）的批复 | 动环监控 | 其他小件物资 |  |  | 数量计算 | 个
56 | 杭州市分公司2024年第三十次党委会纪要-杭州铁塔党委会纪要(2024)第32期 | 330100232381 | 监控 | 监控 | 2840.17 | 85.21 | 2754.96 | 1 | 个 |  | 动环监控 | 无 | 萧山新街涝湖村东（Y萧山新湾街道宏新村新农村） | 330109500000000044 | 纯主机无辅材 | 无*动环监控*纯主机无辅材*萧山新街涝湖村东（Y萧山新湾街道宏新村新农村）*330109500000000044**330100232381*批*废旧 | 浙江铁塔财务〔2024〕37号 | 动环监控 | 其他小件物资 |  |  | 数量计算 | 个
57 | 杭州市分公司2024年第二十九次党委会纪要-杭州铁塔党委会纪要(2024)第31期 | 330100214856 | 监控 | 监控 | 3588.9 | 107.67 | 3481.23 | 1 | 个 |  | 动环监控 | 无 | 萧山新湾建华 | 330109908000001814 | 纯主机无辅材 | 无*动环监控*纯主机无辅材*萧山新湾建华*330109908000001814**330100214856*批*废旧 |  | 动环监控 | 其他小件物资 |  |  | 数量计算 | 个
58 | 杭州市分公司2024年第三十四次党委会纪要-杭州铁塔党委会纪要(2024)第36期 | 330100247130 | 监控 | 监控 | 2591.66 | 77.75 | 2513.91 | 1 | 个 |  | 动环监控 | 无 | 萧山新谊村 | 330109908000000887 | 纯主机无辅材 | 无*动环监控*纯主机无辅材*萧山新谊村*330109908000000887**330100247130**废旧 | 浙江铁塔财务〔2024〕41号-关于2024年12月地市固定资产报废申请（第一批）的批复 | 动环监控 | 其他小件物资 |  |  | 数量计算 | 个
59 | 杭州市分公司2024年第三十次党委会纪要-杭州铁塔党委会纪要(2024)第32期 | 330100246866 | 监控 | 监控 | 2591.66 | 112.66 | 2479 | 1 | 个 |  | 动环监控 | 无 | 萧山徐童山下村 | 330109908000000549 | 纯主机无辅材 | 无*动环监控*纯主机无辅材*萧山徐童山下村*330109908000000549**330100246866*批*废旧 | 浙江铁塔财务〔2024〕37号 | 动环监控 | 其他小件物资 |  |  | 数量计算 | 个
60 | 杭州市分公司2024年第三十次党委会纪要-杭州铁塔党委会纪要(2024)第32期 | 330100246096 | 监控 | 监控 | 2591.66 | 112.66 | 2479 | 1 | 个 |  | 动环监控 | 无 | 萧山益农优稞 | 330109908000000733 | 纯主机无辅材 | 无*动环监控*纯主机无辅材*萧山益农优稞*330109908000000733**330100246096*批*废旧 | 浙江铁塔财务〔2024〕37号 | 动环监控 | 其他小件物资 |  |  | 数量计算 | 个
61 | 杭州市分公司2024年第三十次党委会纪要-杭州铁塔党委会纪要(2024)第32期 | 330100129115 | 监控 | 监控 | 2551.48 | 76.54 | 2474.94 | 1 | 个 |  | 动环监控 | 无 | 萧山紫霞村 | 330109908000001305 | 纯主机无辅材 | 无*动环监控*纯主机无辅材*萧山紫霞村*330109908000001305**330100129115*批*废旧 | 浙江铁塔财务〔2024〕37号 | 动环监控 | 其他小件物资 |  |  | 数量计算 | 个
62 | 杭州市分公司2024年第三十次党委会纪要-杭州铁塔党委会纪要(2024)第32期 | 330100246858 | 监控 | 监控 | 2591.66 | 112.66 | 2479 | 1 | 个 |  | 动环监控 | 无 | 星联村西 | 33010900000152 | 纯主机无辅材 | 无*动环监控*纯主机无辅材*星联村西*33010900000152**330100246858*批*废旧 | 浙江铁塔财务〔2024〕37号 | 动环监控 | 其他小件物资 |  |  | 数量计算 | 个
63 | 杭州市分公司2024年第三十次党委会纪要-杭州铁塔党委会纪要(2024)第32期 | 330100246859 | 监控 | 监控 | 2591.66 | 112.66 | 2479 | 1 | 个 |  | 动环监控 | 无 | 益农众力村南 | 33010900000153 | 纯主机无辅材 | 无*动环监控*纯主机无辅材*益农众力村南*33010900000153**330100246859*批*废旧 | 浙江铁塔财务〔2024〕37号 | 动环监控 | 其他小件物资 |  |  | 数量计算 | 个
64 | 杭州市分公司2024年第三十四次党委会纪要-杭州铁塔党委会纪要(2024)第36期 | 330100149695 | 开关电源 | 开关电源 | 3620.31 | 108.61 | 3511.7 | 1 | 架 |  | 壁挂式 | 无 | 杭州直大方伯 | 330102908000000180 | 模块数量1 | 无*壁挂式*模块数量1*杭州直大方伯*330102908000000180*16.5kg*330100149695**废旧 | 浙江铁塔财务〔2024〕41号-关于2024年12月地市固定资产报废申请（第一批）的批复 | 壁挂式开关电源 | 普通钢 | 16.5 |  | 重量计算 | 架
65 | 杭州市分公司2024年第二十九次党委会纪要-杭州铁塔党委会纪要(2024)第31期 | 330100210852 | 开关电源 | 开关电源 | 5190.27 | 155.71 | 5034.56 | 1 | 架 |  | 壁挂式 | 无 | 杭州华星轴承有限公司 | 330110500000000526 | 无模块 | 无*壁挂式*无模块*杭州华星轴承有限公司*330110500000000526*31kg*330100210852*批*废旧 |  | 壁挂式开关电源 | 普通钢 | 31 |  | 重量计算 | 架
66 | 杭州市分公司2024年第二十九次党委会纪要-杭州铁塔党委会纪要(2024)第31期 | 330100105456 | 开关电源 | 开关电源 | 2391.83 | 71.75 | 2320.08 | 1 | 架 |  | 嵌入式 | 不详 | 杭州径山车站2 | 330110500000000451 | 无模块 | 不详*嵌入式*无模块*杭州径山车站2*330110500000000451*14kg*330100105456*批*废旧 |  | 嵌入式开关电源 | 普通钢 | 14 |  | 重量计算 | 架
67 | 杭州市分公司2024年第三十次党委会纪要-杭州铁塔党委会纪要(2024)第32期 | 330100274234_1_2 | 开关电源 | 开关电源 | 2960.32 | 607.47 | 2352.85 | 1 | 架 |  | 嵌入式 | 不详 | 五常管委会东搬迁 | 330110010000000331 | 无模块 | 不详*嵌入式*无模块*五常管委会东搬迁*330110010000000331*10.5kg*330100274234_1_2*批*废旧 | 浙江铁塔财务〔2024〕37号 | 嵌入式开关电源 | 普通钢 | 10.5 |  | 重量计算 | 架
68 | 杭州市分公司2024年第三十次党委会纪要-杭州铁塔党委会纪要(2024)第32期 | 330100161530_2 | 开关电源 | 开关电源 | 1896.14 | 56.88 | 1839.26 | 1 | 架 |  | 嵌入式 | 不详 | 余杭闲林宏丰家具城西 | 330110908000000987 | 无模块 | 不详*嵌入式*无模块*余杭闲林宏丰家具城西*330110908000000987*15kg*330100161530_2*批*废旧 | 浙江铁塔财务〔2024〕37号 | 嵌入式开关电源 | 普通钢 | 15 |  | 重量计算 | 架
69 | 杭州市分公司2024年第二十九次党委会纪要-杭州铁塔党委会纪要(2024)第31期 | 330100284665 | 开关电源 | 开关电源 | 9210.48 | 1883.56 | 7326.92 | 1 | 架 |  | 嵌入式 | 不详 | 余杭平山农场 | 330110908000000728 | 无模块，从机柜里拆出来已散架 | 不详*嵌入式*无模块，从机柜里拆出来已散架*余杭平山农场*330110908000000728*8.5kg*330100284665*批*废旧 |  | 嵌入式开关电源 | 普通钢 | 8.5 |  | 重量计算 | 架
70 | 杭州市分公司2024年第三十四次党委会纪要-杭州铁塔党委会纪要(2024)第36期 | 330100143637 | 开关电源 | 开关电源 | 9398.4 | 281.95 | 9116.45 | 1 | 架 |  | 嵌入式 | 无 | 萧山商会大厦 | 330109908000000997 | 2个模块 | 无*嵌入式*2个模块*萧山商会大厦*330109908000000997*22kg*330100143637**废旧 | 浙江铁塔财务〔2024〕41号-关于2024年12月地市固定资产报废申请（第一批）的批复 | 嵌入式开关电源 | 普通钢 | 22 |  | 重量计算 | 架
71 | 杭州市分公司2024年第三十四次党委会纪要-杭州铁塔党委会纪要(2024)第36期 | 330100110873 | 开关电源 | 开关电源 | 1019.02 | 30.57 | 988.45 | 1 | 架 |  | 嵌入式 | 无 | 萧山众安山水苑 | 330109908000001383 | 2个模块 | 无*嵌入式*2个模块*萧山众安山水苑*330109908000001383*19.5kg*330100110873**废旧 | 浙江铁塔财务〔2024〕41号-关于2024年12月地市固定资产报废申请（第一批）的批复 | 嵌入式开关电源 | 普通钢 | 19.5 |  | 重量计算 | 架
72 | 杭州市分公司2024年第三十四次党委会纪要-杭州铁塔党委会纪要(2024)第36期 | 330100148796 | 开关电源 | 开关电源 | 2930.09 | 87.9 | 2842.19 | 1 | 架 |  | 嵌入式 | 无 | 建德高田畈 | 330182908000000511 | 两个模块 | 无*嵌入式*两个模块*建德高田畈*330182908000000511*9.5kg*330100148796**废旧 | 浙江铁塔财务〔2024〕41号-关于2024年12月地市固定资产报废申请（第一批）的批复 | 嵌入式开关电源 | 普通钢 | 9.5 |  | 重量计算 | 架
73 | 杭州市分公司2024年第二十九次党委会纪要-杭州铁塔党委会纪要(2024)第31期 | 330100225402 | 开关电源 | 开关电源 | 3907.14 | 117.21 | 3789.93 | 1 | 架 |  | 嵌入式 | 无 | 杭州华辰银座酒店 | 330104908000001018 | 模块数量1 | 无*嵌入式*模块数量1*杭州华辰银座酒店*330104908000001018*29kg*330100225402*批*废旧 |  | 嵌入式开关电源 | 普通钢 | 29 |  | 重量计算 | 架
74 | 杭州市分公司2024年第二十九次党委会纪要-杭州铁塔党委会纪要(2024)第31期 | 330100114495 | 开关电源 | 开关电源 | 5162.11 | 154.86 | 5007.25 | 1 | 架 |  | 嵌入式 | 无 | 杭州天元大厦-2 | 330104908000001274 | 模块数量1 | 无*嵌入式*模块数量1*杭州天元大厦-2*330104908000001274*8kg*330100114495*批*废旧 |  | 嵌入式开关电源 | 普通钢 | 8 |  | 重量计算 | 架
75 | 杭州市分公司2024年第三十次党委会纪要-杭州铁塔党委会纪要(2024)第32期 | 330100109200 | 开关电源 | 开关电源 | 2357.31 | 70.72 | 2286.59 | 1 | 架 |  | 嵌入式 | 无 | 杭州雪峰花苑 | 330102700000085444 | 模块数量1 | 无*嵌入式*模块数量1*杭州雪峰花苑*330102700000085444*11.5kg*330100109200*批*废旧 | 浙江铁塔财务〔2024〕37号 | 嵌入式开关电源 | 普通钢 | 11.5 |  | 重量计算 | 架
76 | 杭州市分公司2024年第三十次党委会纪要-杭州铁塔党委会纪要(2024)第32期 | 330100138588 | 开关电源 | 开关电源 | 800.22 | 24.01 | 776.21 | 1 | 架 |  | 嵌入式 | 无 | 杭州中天商务楼 | 330102908000000072 | 模块数量1 | 无*嵌入式*模块数量1*杭州中天商务楼*330102908000000072*14.5kg*330100138588*批*废旧 | 浙江铁塔财务〔2024〕37号 | 嵌入式开关电源 | 普通钢 | 14.5 |  | 重量计算 | 架
77 | 杭州市分公司2024年第三十四次党委会纪要-杭州铁塔党委会纪要(2024)第36期 | 330100176951_2 | 开关电源 | 开关电源 | 3541.67 | 106.25 | 3435.42 | 1 | 架 |  | 嵌入式 | 无 | 江干区丁桥镇丁桥家苑附近LT | 330104500000000108 | 模块数量1 | 无*嵌入式*模块数量1*江干区丁桥镇丁桥家苑附近LT*330104500000000108*23kg*330100176951_2**废旧 | 浙江铁塔财务〔2024〕41号-关于2024年12月地市固定资产报废申请（第一批）的批复 | 嵌入式开关电源 | 普通钢 | 23 |  | 重量计算 | 架
78 | 杭州市分公司2024年第二十九次党委会纪要-杭州铁塔党委会纪要(2024)第31期 | 330100182981_2 | 开关电源 | 开关电源 | 3035.23 | 91.05 | 2944.18 | 1 | 架 |  | 嵌入式 | 无 | 大源震龙 | 330183010000000270 | 无模块 | 无*嵌入式*无模块*大源震龙*330183010000000270*10.5kg*330100182981_2*批*废旧 |  | 嵌入式开关电源 | 普通钢 | 10.5 |  | 重量计算 | 架
79 | 杭州市分公司2024年第二十九次党委会纪要-杭州铁塔党委会纪要(2024)第31期 | 330100244438_2 | 开关电源 | 开关电源 | 3545.19 | 106.36 | 3438.83 | 1 | 架 |  | 嵌入式 | 无 | 富阳常安 | 330183908000000654 | 无模块 | 无*嵌入式*无模块*富阳常安*330183908000000654*24.5kg*330100244438_2*批*废旧 |  | 嵌入式开关电源 | 普通钢 | 24.5 |  | 重量计算 | 架
80 | 杭州市分公司2024年第三十四次党委会纪要-杭州铁塔党委会纪要(2024)第36期 | 330100207499_2 | 开关电源 | 开关电源 | 2627.47 | 78.82 | 2548.65 | 1 | 架 |  | 嵌入式 | 无 | 富阳常安吉庆农庄基站 | 33018301000240 | 无模块 | 无*嵌入式*无模块*富阳常安吉庆农庄基站*33018301000240*17kg*330100207499_2**废旧 | 浙江铁塔财务〔2024〕41号-关于2024年12月地市固定资产报废申请（第一批）的批复 | 嵌入式开关电源 | 普通钢 | 17 |  | 重量计算 | 架
81 | 杭州市分公司2024年第二十九次党委会纪要-杭州铁塔党委会纪要(2024)第31期 | 330100251305_1_2 | 开关电源 | 开关电源 | 3431.25 | 196.55 | 3234.7 | 1 | 架 |  | 嵌入式 | 无 | 富阳大源史家下盘坞 | 330183500000001862 | 无模块 | 无*嵌入式*无模块*富阳大源史家下盘坞*330183500000001862*6kg*330100251305_1_2*批*废旧 |  | 嵌入式开关电源 | 普通钢 | 6 |  | 重量计算 | 架
82 | 杭州市分公司2024年第三十四次党委会纪要-杭州铁塔党委会纪要(2024)第36期 | 330100256181_1_2 | 开关电源 | 开关电源 | 2929.91 | 325.89 | 2604.02 | 1 | 架 |  | 嵌入式 | 无 | 富阳东洲富春江集团 | 330183500000001868 | 无模块 | 无*嵌入式*无模块*富阳东洲富春江集团*330183500000001868*24.5kg*330100256181_1_2**废旧 | 浙江铁塔财务〔2024〕41号-关于2024年12月地市固定资产报废申请（第一批）的批复 | 嵌入式开关电源 | 普通钢 | 24.5 |  | 重量计算 | 架
83 | 杭州市分公司2024年第二十九次党委会纪要-杭州铁塔党委会纪要(2024)第31期 | 330100187539_2 | 开关电源 | 开关电源 | 2763.04 | 82.89 | 2680.15 | 1 | 架 |  | 嵌入式 | 无 | 富阳东洲环桥头北 | 33018301000138 | 无模块 | 无*嵌入式*无模块*富阳东洲环桥头北*33018301000138*10.5kg*330100187539_2*批*废旧 |  | 嵌入式开关电源 | 普通钢 | 10.5 |  | 重量计算 | 架
84 | 杭州市分公司2024年第三十四次党委会纪要-杭州铁塔党委会纪要(2024)第36期 | 330100273896_1_2 | 开关电源 | 开关电源 | 3493.2 | 671.23 | 2821.97 | 1 | 架 |  | 嵌入式 | 无 | 富阳富源村东 | 330183500000001932 | 无模块 | 无*嵌入式*无模块*富阳富源村东*330183500000001932*24.5kg*330100273896_1_2**废旧 | 浙江铁塔财务〔2024〕41号-关于2024年12月地市固定资产报废申请（第一批）的批复 | 嵌入式开关电源 | 普通钢 | 24.5 |  | 重量计算 | 架
85 | 杭州市分公司2024年第二十九次党委会纪要-杭州铁塔党委会纪要(2024)第31期 | 330100268826_1_2 | 开关电源 | 开关电源 | 2636.77 | 542.28 | 2094.49 | 1 | 架 |  | 嵌入式 | 无 | 富阳好望城 | 330183908000000307 | 无模块 | 无*嵌入式*无模块*富阳好望城*330183908000000307*12kg*330100268826_1_2*批*废旧 |  | 嵌入式开关电源 | 普通钢 | 12 |  | 重量计算 | 架
86 | 杭州市分公司2024年第二十九次党委会纪要-杭州铁塔党委会纪要(2024)第31期 | 330100278124 | 开关电源 | 开关电源 | 5659.52 | 1241 | 4418.52 | 1 | 架 |  | 嵌入式 | 无 | 富阳中国银行NR | 330183500000001947 | 无模块 | 无*嵌入式*无模块*富阳中国银行NR*330183500000001947*21.5kg*330100278124*批*废旧 |  | 嵌入式开关电源 | 普通钢 | 21.5 |  | 重量计算 | 架
87 | 杭州市分公司2024年第三十四次党委会纪要-杭州铁塔党委会纪要(2024)第36期 | 330100202021_2 | 开关电源 | 开关电源 | 249.29 | 7.47 | 241.82 | 1 | 架 |  | 嵌入式 | 无 | 杭州富阳渔山林峰 | 330183500000000448 | 无模块 | 无*嵌入式*无模块*杭州富阳渔山林峰*330183500000000448*15kg*330100202021_2**废旧 | 浙江铁塔财务〔2024〕41号-关于2024年12月地市固定资产报废申请（第一批）的批复 | 嵌入式开关电源 | 普通钢 | 15 |  | 重量计算 | 架
88 | 杭州市分公司2024年第二十九次党委会纪要-杭州铁塔党委会纪要(2024)第31期 | 330100182045_2 | 开关电源 | 开关电源 | 4159.17 | 124.77 | 4034.4 | 1 | 架 |  | 嵌入式 | 无 | 宦应LY宦应水库 | 330183908000000149 | 无模块 | 无*嵌入式*无模块*宦应LY宦应水库*330183908000000149*24.5kg*330100182045_2*批*废旧 |  | 嵌入式开关电源 | 普通钢 | 24.5 |  | 重量计算 | 架
89 | 杭州市分公司2024年第二十九次党委会纪要-杭州铁塔党委会纪要(2024)第31期 | 330100145163 | 开关电源 | 开关电源 | 3668.45 | 110.05 | 3558.4 | 1 | 架 |  | 嵌入式 | 无 | 萧山明辉花园 | 330109908000001408 | 无模块 | 无*嵌入式*无模块*萧山明辉花园*330109908000001408*23.5kg*330100145163*批*废旧 |  | 嵌入式开关电源 | 普通钢 | 23.5 |  | 重量计算 | 架
90 | 杭州市分公司2024年第三十四次党委会纪要-杭州铁塔党委会纪要(2024)第36期 | 330100205308 | 开关电源 | 开关电源 | 1090.84 | 32.73 | 1058.11 | 1 | 架 |  | 嵌入式 | 无 | 建德汽车东站 | 33018201000071 | 一个模块 | 无*嵌入式*一个模块*建德汽车东站*33018201000071*16.5kg*330100205308**废旧 | 浙江铁塔财务〔2024〕41号-关于2024年12月地市固定资产报废申请（第一批）的批复 | 嵌入式开关电源 | 普通钢 | 16.5 |  | 重量计算 | 架
91 | 杭州市分公司2024年第三十四次党委会纪要-杭州铁塔党委会纪要(2024)第36期 | 330100176950_2 | 开关电源 | 开关电源 | 3541.67 | 106.25 | 3435.42 | 1 | 架 |  | 嵌入式 | 无 | 江干区丁桥镇丁桥家苑附近LT | 330104500000000108 | 模块数量1 | 无*嵌入式*模块数量1*江干区丁桥镇丁桥家苑附近LT*330104500000000108*11.5kg*330100176950_2**废旧 | 浙江铁塔财务〔2024〕41号-关于2024年12月地市固定资产报废申请（第一批）的批复 | 嵌入式开关电源 | 普通钢 | 11.5 |  | 重量计算 | 架
92 | 杭州市分公司2024年第二十九次党委会纪要-杭州铁塔党委会纪要(2024)第31期 | 330100217130_2 | 开关电源 | 开关电源 | 1234.19 | 37.03 | 1197.16 | 1 | 架 |  | 一体化机柜（风扇型）-拆分-嵌入式开关电源组件 | 无 | 萧山浙江海洋学院萧山科技学院 | 330109500000000314 |  | 无*一体化机柜（风扇型）-拆分-嵌入式开关电源组件**萧山浙江海洋学院萧山科技学院*330109500000000314*11kg*330100217130_2*批*废旧 |  | 嵌入式开关电源 | 普通钢 | 11 |  | 重量计算 | 架 | 替换处置
93 | 杭州市分公司2024年第三十四次党委会纪要-杭州铁塔党委会纪要(2024)第36期 | 330100300162_1_2 | 开关电源 | 开关电源 | 980.72 | 327.44 | 653.28 | 1 | 架 |  | 一体化机柜（风扇型）-拆分-嵌入式开关电源组件 | 无 | 东王庄村东 | 33010901000201 | 2个模块 | 无*一体化机柜（风扇型）-拆分-嵌入式开关电源组件*2个模块*东王庄村东*33010901000201*21kg*330100300162_1_2**废旧 | 浙江铁塔财务〔2024〕41号-关于2024年12月地市固定资产报废申请（第一批）的批复 | 嵌入式开关电源 | 普通钢 | 21 |  | 重量计算 | 架 | 替换处置
94 | 杭州市分公司2024年第二十九次党委会纪要-杭州铁塔党委会纪要(2024)第31期 | 330100164368_1_2 | 开关电源 | 开关电源 | 1799.56 | 53.98 | 1745.58 | 1 | 架 |  | 一体化机柜（风扇型）-拆分-嵌入式开关电源组件 | 无 | 萧山生态园北 | 330109500000000301 | 2个模块 | 无*一体化机柜（风扇型）-拆分-嵌入式开关电源组件*2个模块*萧山生态园北*330109500000000301*15kg*330100164368_1_2*批*废旧 |  | 嵌入式开关电源 | 普通钢 | 15 |  | 重量计算 | 架 | 替换处置
95 | 杭州市分公司2024年第二十九次党委会纪要-杭州铁塔党委会纪要(2024)第31期 | 330100006161_1_2 | 开关电源 | 开关电源 | 2111.09 | 63.33 | 2047.76 | 1 | 架 |  | 一体化机柜（空调型）-拆分-嵌入式开关电源组件 | 无 | 上扬 | 330109500000000098 | 2个模块 | 无*一体化机柜（空调型）-拆分-嵌入式开关电源组件*2个模块*上扬*330109500000000098*16.5kg*330100006161_1_2*批*废旧 |  | 嵌入式开关电源 | 普通钢 | 16.5 |  | 重量计算 | 架 | 替换处置
96 | 杭州市分公司2024年第二十九次党委会纪要-杭州铁塔党委会纪要(2024)第31期 | 330100145265 | 开关电源 | 开关电源 | 6394.63 | 191.84 | 6202.79 | 1 | 架 |  | 组合式 | 无 | 萧山新湾建华 | 330109908000001814 | 2个模块，铜线铜牌铝牌等内部器件完整度40% | 无*组合式*2个模块，铜线铜牌铝牌等内部器件完整度40%*萧山新湾建华*330109908000001814*完整度40%*330100145265*批*废旧 |  | 组合开关电源柜 | 较高的柜体 |  | 完整度40% | 数量计算 | 架
97 | 杭州市分公司2024年第二十九次党委会纪要-杭州铁塔党委会纪要(2024)第31期 | 330100222540 | 开关电源 | 开关电源 | 4440 | 133.2 | 4306.8 | 1 | 架 |  | 组合式 | 无 | 萧山进化华家垫 | 330109908000001740 | 无模块，铜线铜牌铝牌等内部器件完整度30% | 无*组合式*无模块，铜线铜牌铝牌等内部器件完整度30%*萧山进化华家垫*330109908000001740*完整度30%*330100222540*批*废旧 |  | 组合开关电源柜 | 较高的柜体 |  | 完整度30% | 数量计算 | 架
98 | 杭州市分公司2024年第三十四次党委会纪要-杭州铁塔党委会纪要(2024)第36期 | 330100143897 | 开关电源 | 开关电源 | 2399.35 | 71.98 | 2327.37 | 1 | 架 |  | 组合式 | 无 | 萧山西屋亚岛酒店 | 330109908000000156 | 无模块，铜线铜牌铝牌等内部器件完整度30% | 无*组合式*无模块，铜线铜牌铝牌等内部器件完整度30%*萧山西屋亚岛酒店*330109908000000156*完整度30%*330100143897**废旧 | 浙江铁塔财务〔2024〕41号-关于2024年12月地市固定资产报废申请（第一批）的批复 | 组合开关电源柜 | 较高的柜体 |  | 完整度30% | 数量计算 | 架
99 | 杭州市分公司2024年第二十九次党委会纪要-杭州铁塔党委会纪要(2024)第31期 | 330100149354 | 开关电源 | 开关电源 | 4468.71 | 134.06 | 4334.65 | 1 | 架 |  | 组合式 | 中恒 | 萧山浦阳山前许村RRU | 330109908000001186 | 无模块,铜线铜牌铝牌等内部器件完整度20% | 中恒*组合式*无模块,铜线铜牌铝牌等内部器件完整度20%*萧山浦阳山前许村RRU*330109908000001186*完整度20%*330100149354*批*废旧 |  | 组合开关电源柜 | 较高的柜体 |  | 完整度20% | 数量计算 | 架
100 | 杭州市分公司2024年第三十次党委会纪要-杭州铁塔党委会纪要(2024)第32期 | 330100222703 | 开关电源 | 开关电源 | 9768 | 293.04 | 9474.96 | 1 | 架 |  | 组合式 | 不详 | 余杭黄湖虎山 | 330110908000001324 | 无模块，柜门缺失，铜线铜牌铝牌等内部器件完整度20% | 不详*组合式*无模块，柜门缺失，铜线铜牌铝牌等内部器件完整度20%*余杭黄湖虎山*330110908000001324*完整度20%*330100222703*批*废旧 | 浙江铁塔财务〔2024〕37号 | 组合开关电源柜 | 较高的柜体 |  | 完整度20% | 数量计算 | 架
101 | 杭州市分公司2024年第二十九次党委会纪要-杭州铁塔党委会纪要(2024)第31期 | 330100107073 | 开关电源 | 开关电源 | 3738.61 | 112.16 | 3626.45 | 1 | 架 |  | 组合式 | 不详 | 余杭老余杭百汇 | 330110908000001475 | 无模块，柜门缺失，铜线铜牌铝牌等内部器件完整度20% | 不详*组合式*无模块，柜门缺失，铜线铜牌铝牌等内部器件完整度20%*余杭老余杭百汇*330110908000001475*完整度20%*330100107073*批*废旧 |  | 组合开关电源柜 | 较高的柜体 |  | 完整度20% | 数量计算 | 架
102 | 杭州市分公司2024年第三十次党委会纪要-杭州铁塔党委会纪要(2024)第32期 | 330100124207 | 开关电源 | 开关电源 | 405.9 | 12.18 | 393.72 | 1 | 架 |  | 组合式 | 不详 | 余杭下溪湾 | 330110908000000774 | 无模块，柜门缺失，铜线铜牌铝牌等内部器件完整度20% | 不详*组合式*无模块，柜门缺失，铜线铜牌铝牌等内部器件完整度20%*余杭下溪湾*330110908000000774*完整度20%*330100124207*批*废旧 | 浙江铁塔财务〔2024〕37号 | 组合开关电源柜 | 较高的柜体 |  | 完整度20% | 数量计算 | 架
103 | 杭州市分公司2024年第二十九次党委会纪要-杭州铁塔党委会纪要(2024)第31期 | 330100144060 | 开关电源 | 开关电源 | 6017.86 | 180.54 | 5837.32 | 1 | 架 |  | 组合式 | 不详 | 余杭白鹭郡北 | 330110908000000045 | 无模块，铜线铜牌铝牌等内部器件完整度20% | 不详*组合式*无模块，铜线铜牌铝牌等内部器件完整度20%*余杭白鹭郡北*330110908000000045*完整度20%*330100144060*批*废旧 |  | 组合开关电源柜 | 较高的柜体 |  | 完整度20% | 数量计算 | 架
104 | 杭州市分公司2024年第二十九次党委会纪要-杭州铁塔党委会纪要(2024)第31期 | 330100109465 | 开关电源 | 开关电源 | 1067.4 | 32.02 | 1035.38 | 1 | 架 |  | 组合式 | 不详 | 余杭良渚戒毒所 | 330110908000001067 | 无模块，铜线铜牌铝牌等内部器件完整度20% | 不详*组合式*无模块，铜线铜牌铝牌等内部器件完整度20%*余杭良渚戒毒所*330110908000001067*完整度20%*330100109465*批*废旧 |  | 组合开关电源柜 | 较高的柜体 |  | 完整度20% | 数量计算 | 架
105 | 杭州市分公司2024年第二十九次党委会纪要-杭州铁塔党委会纪要(2024)第31期 | 330100145026 | 开关电源 | 开关电源 | 898.2 | 26.95 | 871.25 | 1 | 架 |  | 组合式 | 不详 | 余杭仁和镇章桥 | 330110908000001577 | 无模块，铜线铜牌铝牌等内部器件完整度20% | 不详*组合式*无模块，铜线铜牌铝牌等内部器件完整度20%*余杭仁和镇章桥*330110908000001577*完整度20%*330100145026*批*废旧 |  | 组合开关电源柜 | 较高的柜体 |  | 完整度20% | 数量计算 | 架
106 | 杭州市分公司2024年第二十九次党委会纪要-杭州铁塔党委会纪要(2024)第31期 | 330100158921 | 开关电源 | 开关电源 | 2000.63 | 60.02 | 1940.61 | 1 | 架 |  | 组合式 | 不详 | 余杭中泰八角亭 | 330110908000001078 | 无模块，铜线铜牌铝牌等内部器件完整度20% | 不详*组合式*无模块，铜线铜牌铝牌等内部器件完整度20%*余杭中泰八角亭*330110908000001078*完整度20%*330100158921*批*废旧 |  | 组合开关电源柜 | 较高的柜体 |  | 完整度20% | 数量计算 | 架
107 | 杭州市分公司2024年第二十九次党委会纪要-杭州铁塔党委会纪要(2024)第31期 | 330100105165 | 开关电源 | 开关电源 | 4654.73 | 139.64 | 4515.09 | 1 | 架 |  | 组合式 | 不详 | 余杭中泰章岭-2 | 330110908000001516 | 无模块，铜线铜牌铝牌等内部器件完整度20% | 不详*组合式*无模块，铜线铜牌铝牌等内部器件完整度20%*余杭中泰章岭-2*330110908000001516*完整度20%*330100105165*批*废旧 |  | 组合开关电源柜 | 较高的柜体 |  | 完整度20% | 数量计算 | 架
108 | 杭州市分公司2024年第二十九次党委会纪要-杭州铁塔党委会纪要(2024)第31期 | 330100224586 | 开关电源 | 开关电源 | 7519.72 | 225.59 | 7294.13 | 1 | 架 |  | 组合式 | 不详 | 余杭龙皇路2 | 330110500000000530 | 无模块，铜线铜牌铝牌等内部器件完整度30% | 不详*组合式*无模块，铜线铜牌铝牌等内部器件完整度30%*余杭龙皇路2*330110500000000530*完整度30%*330100224586*批*废旧 |  | 组合开关电源柜 | 较高的柜体 |  | 完整度30% | 数量计算 | 架
109 | 杭州市分公司2024年第二十九次党委会纪要-杭州铁塔党委会纪要(2024)第31期 | 330100161441 | 开关电源 | 开关电源 | 9087.18 | 272.62 | 8814.56 | 1 | 架 |  | 组合式 | 不详 | 余杭潘板袁家桥北高速 | 330110908000000934 | 无模块柜门缺失，铜线铜牌铝牌等内部器件完整度20% | 不详*组合式*无模块柜门缺失，铜线铜牌铝牌等内部器件完整度20%*余杭潘板袁家桥北高速*330110908000000934*完整度20%*330100161441*批*废旧 |  | 组合开关电源柜 | 较高的柜体 |  | 完整度20% | 数量计算 | 架
110 | 杭州市分公司2024年第二十六次党委会纪要-杭州铁塔党委会纪要(2024)第28期 | 330100144565 | 开关电源 | 开关电源 | 3792.51 | 113.78 | 3678.73 | 1 | 架 |  | 组合式 | 无 | 桐庐毕浦王家-2 | 330122908000000629 | 0个模块，铜线铜牌铝牌等内部器件完整度20% | 无*组合式*0个模块，铜线铜牌铝牌等内部器件完整度20%*桐庐毕浦王家-2*330122908000000629*完整度20%*330100144565*批*废旧 |  | 组合开关电源柜 | 较高的柜体 |  | 完整度20% | 数量计算 | 架
111 | 杭州市分公司2024年第二十六次党委会纪要-杭州铁塔党委会纪要(2024)第28期 | 330100110627 | 开关电源 | 开关电源 | 5249.73 | 157.49 | 5092.24 | 1 | 架 |  | 组合式 | 无 | 桐庐桐君高家村 | 330122908000000800 | 0个模块，铜线铜牌铝牌等内部器件完整度20% | 无*组合式*0个模块，铜线铜牌铝牌等内部器件完整度20%*桐庐桐君高家村*330122908000000800*完整度20%*330100110627*批*废旧 |  | 组合开关电源柜 | 较高的柜体 |  | 完整度20% | 数量计算 | 架
112 | 杭州市分公司2024年第二十九次党委会纪要-杭州铁塔党委会纪要(2024)第31期 | 330100138622 | 开关电源 | 开关电源 | 898.2 | 26.95 | 871.25 | 1 | 架 |  | 组合式 | 无 | 桐庐瑶琳方吴 | 330122908000000889 | 0个模块，铜线铜牌铝牌等内部器件完整度25% | 无*组合式*0个模块，铜线铜牌铝牌等内部器件完整度25%*桐庐瑶琳方吴*330122908000000889*完整度25%*330100138622*批*废旧 |  | 组合开关电源柜 | 较高的柜体 |  | 完整度25% | 数量计算 | 架
113 | 杭州市分公司2024年第三十四次党委会纪要-杭州铁塔党委会纪要(2024)第36期 | 330100104432 | 开关电源 | 开关电源 | 4905.38 | 147.16 | 4758.22 | 1 | 架 |  | 组合式 | 无 | 建德新丰 | 330182908000000195 | 0个模块，铜线铜牌铝牌等内部器件完整度35% | 无*组合式*0个模块，铜线铜牌铝牌等内部器件完整度35%*建德新丰*330182908000000195*完整度35%*330100104432**废旧 | 浙江铁塔财务〔2024〕41号-关于2024年12月地市固定资产报废申请（第一批）的批复 | 组合开关电源柜 | 较高的柜体 |  | 完整度35% | 数量计算 | 架
114 | 杭州市分公司2024年第二十九次党委会纪要-杭州铁塔党委会纪要(2024)第31期 | 330100158649 | 开关电源 | 开关电源 | 10096.22 | 302.89 | 9793.33 | 1 | 架 |  | 组合式 | 无 | 建德新安江叶家 | 330182908000000912 | 0个模块，铜线铜牌铝牌等内部器件完整度40% | 无*组合式*0个模块，铜线铜牌铝牌等内部器件完整度40%*建德新安江叶家*330182908000000912*完整度40%*330100158649*批*废旧 |  | 组合开关电源柜 | 较高的柜体 |  | 完整度40% | 数量计算 | 架
115 | 杭州市分公司2021年第三十三次党委会纪要-杭州铁塔党委会纪要〔2021〕第34期 | 330100150467 | 开关电源 | 开关电源 | 4187.5 | 125.63 | 4061.87 | 1 | 架 |  | 组合式 | 无 | 萧山蜀山联华村 | 330109908000001658 | 1个模块，铜线铜牌铝牌等内部器件完整度30% | 无*组合式*1个模块，铜线铜牌铝牌等内部器件完整度30%*萧山蜀山联华村*330109908000001658*完整度30%*330100150467*批*废旧 |  | 组合开关电源柜 | 较高的柜体 |  | 完整度30% | 数量计算 | 架
116 | 杭州市分公司2024年第二十九次党委会纪要-杭州铁塔党委会纪要(2024)第31期 | 330100122794 | 开关电源 | 开关电源 | 691.89 | 20.76 | 671.13 | 1 | 架 |  | 组合式 | 无 | 建德上马叶村-2 | 330182908000000905 | 1个模块，铜线铜牌铝牌等内部器件完整度35% | 无*组合式*1个模块，铜线铜牌铝牌等内部器件完整度35%*建德上马叶村-2*330182908000000905*完整度35%*330100122794*批*废旧 |  | 组合开关电源柜 | 较高的柜体 |  | 完整度35% | 数量计算 | 架
117 | 杭州市分公司2024年第三十次党委会纪要-杭州铁塔党委会纪要(2024)第32期 | 330100117830 | 开关电源 | 开关电源 | 299.4 | 8.98 | 290.42 | 1 | 架 |  | 组合式 | 无 | 萧山三大队 | 330109908000001731 | 1个模块，铜线铜牌铝牌等内部器件完整度35% | 无*组合式*1个模块，铜线铜牌铝牌等内部器件完整度35%*萧山三大队*330109908000001731*完整度35%*330100117830*批*废旧 | 浙江铁塔财务〔2024〕37号 | 组合开关电源柜 | 较高的柜体 |  | 完整度35% | 数量计算 | 架
118 | 杭州市分公司2024年第三十四次党委会纪要-杭州铁塔党委会纪要(2024)第36期 | 330100121145 | 开关电源 | 开关电源 | 1950.71 | 58.52 | 1892.19 | 1 | 架 |  | 组合式 | 无 | 杭州九堡三村村 | 330104908000001308 | 2个模块，铜线铜牌铝牌等内部器件完整度35% | 无*组合式*2个模块，铜线铜牌铝牌等内部器件完整度35%*杭州九堡三村村*330104908000001308*完整度35%*330100121145**废旧 | 浙江铁塔财务〔2024〕41号-关于2024年12月地市固定资产报废申请（第一批）的批复 | 组合开关电源柜 | 较高的柜体 |  | 完整度35% | 数量计算 | 架
119 | 杭州市分公司2024年第二十九次党委会纪要-杭州铁塔党委会纪要(2024)第31期 | 330100177565 | 开关电源 | 开关电源 | 7868.87 | 236.07 | 7632.8 | 1 | 架 |  | 组合式 | 无 | 建德大洲 | 330182908000000335 | 2个模块，铜线铜牌铝牌等内部器件完整度35% | 无*组合式*2个模块，铜线铜牌铝牌等内部器件完整度35%*建德大洲*330182908000000335*完整度35%*330100177565*批*废旧 |  | 组合开关电源柜 | 较高的柜体 |  | 完整度35% | 数量计算 | 架
120 | 杭州市分公司2024年第二十九次党委会纪要-杭州铁塔党委会纪要(2024)第31期 | 330100144977 | 开关电源 | 开关电源 | 5254.92 | 157.65 | 5097.27 | 1 | 架 |  | 组合式 | 无 | 建德李家镇-2 | 330182908000000628 | 2个模块，铜线铜牌铝牌等内部器件完整度40% | 无*组合式*2个模块，铜线铜牌铝牌等内部器件完整度40%*建德李家镇-2*330182908000000628*完整度40%*330100144977*批*废旧 |  | 组合开关电源柜 | 较高的柜体 |  | 完整度40% | 数量计算 | 架
121 | 杭州市分公司2024年第二十六次党委会纪要-杭州铁塔党委会纪要(2024)第28期 | 330100120672 | 开关电源 | 开关电源 | 7793.87 | 233.82 | 7560.05 | 1 | 架 |  | 组合式 | 无 | 建德山合 | 330182908000000283 | 2个模块，铜线铜牌铝牌等内部器件完整度40% | 无*组合式*2个模块，铜线铜牌铝牌等内部器件完整度40%*建德山合*330182908000000283*完整度40%*330100120672*批*废旧 |  | 组合开关电源柜 | 较高的柜体 |  | 完整度40% | 数量计算 | 架
122 | 杭州市分公司2024年第三十次党委会纪要-杭州铁塔党委会纪要(2024)第32期 | 330100158341 | 开关电源 | 开关电源 | 285.3 | 8.56 | 276.74 | 1 | 架 |  | 组合式 | 无 | 萧山紫霞村 | 330109908000001305 | 2个模块，铜线铜牌铝牌等内部器件完整度40% | 无*组合式*2个模块，铜线铜牌铝牌等内部器件完整度40%*萧山紫霞村*330109908000001305*完整度40%*330100158341*批*废旧 | 浙江铁塔财务〔2024〕37号 | 组合开关电源柜 | 较高的柜体 |  | 完整度40% | 数量计算 | 架
123 | 杭州市分公司2024年第二十六次党委会纪要-杭州铁塔党委会纪要(2024)第28期 | 330100122552 | 开关电源 | 开关电源 | 3218 | 96.54 | 3121.46 | 1 | 架 |  | 组合式 | 无 | 富阳受降上大庄-2 | 330183908000001226 | 2个模块，铜线铜牌铝牌等内部器件完整度50% | 无*组合式*2个模块，铜线铜牌铝牌等内部器件完整度50%*富阳受降上大庄-2*330183908000001226*完整度50%*330100122552*批*废旧 |  | 组合开关电源柜 | 较高的柜体 |  | 完整度50% | 数量计算 | 架
124 | 杭州市分公司2024年第三十次党委会纪要-杭州铁塔党委会纪要(2024)第32期 | 330100138477 | 开关电源 | 开关电源 | 3107.47 | 93.22 | 3014.25 | 1 | 架 |  | 组合式 | 无 | 萧山方家塘 | 330109908000001046 | 3个模块，铜线铜牌铝牌等内部器件完整度35% | 无*组合式*3个模块，铜线铜牌铝牌等内部器件完整度35%*萧山方家塘*330109908000001046*完整度35%*330100138477*批*废旧 | 浙江铁塔财务〔2024〕37号 | 组合开关电源柜 | 较高的柜体 |  | 完整度35% | 数量计算 | 架
125 | 杭州市分公司2024年第二十九次党委会纪要-杭州铁塔党委会纪要(2024)第31期 | 330100159729 | 开关电源 | 开关电源 | 3477.03 | 104.31 | 3372.72 | 1 | 架 |  | 组合式 | 无 | 萧山高教园区 | 330109908000001252 | 3个模块，铜线铜牌铝牌等内部器件完整度35% | 无*组合式*3个模块，铜线铜牌铝牌等内部器件完整度35%*萧山高教园区*330109908000001252*完整度35%*330100159729*批*废旧 |  | 组合开关电源柜 | 较高的柜体 |  | 完整度35% | 数量计算 | 架
126 | 杭州市分公司2024年第二十九次党委会纪要-杭州铁塔党委会纪要(2024)第31期 | 330100149203 | 开关电源 | 开关电源 | 1872.43 | 56.17 | 1816.26 | 1 | 架 |  | 组合式 | 无 | 萧山高教园区-2 | 330109908000001878 | 3个模块，铜线铜牌铝牌等内部器件完整度35% | 无*组合式*3个模块，铜线铜牌铝牌等内部器件完整度35%*萧山高教园区-2*330109908000001878*完整度35%*330100149203*批*废旧 |  | 组合开关电源柜 | 较高的柜体 |  | 完整度35% | 数量计算 | 架
127 | 杭州市分公司2024年第二十九次党委会纪要-杭州铁塔党委会纪要(2024)第31期 | 330100117845 | 开关电源 | 开关电源 | 4021.94 | 120.66 | 3901.28 | 1 | 架 |  | 组合式 | 无 | 萧山进化城山王村 | 330109908000001076 | 3个模块，铜线铜牌铝牌等内部器件完整度35% | 无*组合式*3个模块，铜线铜牌铝牌等内部器件完整度35%*萧山进化城山王村*330109908000001076*完整度35%*330100117845*批*废旧 |  | 组合开关电源柜 | 较高的柜体 |  | 完整度35% | 数量计算 | 架
128 | 杭州市分公司2024年第二十九次党委会纪要-杭州铁塔党委会纪要(2024)第31期 | 330100156752 | 开关电源 | 开关电源 | 3411.34 | 102.34 | 3309 | 1 | 架 |  | 组合式 | 无 | 萧山进化岭下沈村-3 | 330109700000085156 | 3个模块，铜线铜牌铝牌等内部器件完整度35% | 无*组合式*3个模块，铜线铜牌铝牌等内部器件完整度35%*萧山进化岭下沈村-3*330109700000085156*完整度35%*330100156752*批*废旧 |  | 组合开关电源柜 | 较高的柜体 |  | 完整度35% | 数量计算 | 架
129 | 杭州市分公司2024年第二十六次党委会纪要-杭州铁塔党委会纪要(2024)第28期 | 330100109270 | 开关电源 | 开关电源 | 4063.58 | 121.91 | 3941.67 | 1 | 架 |  | 组合式 | 无 | 萧山进化天乐村RRU | 330109908000001130 | 3个模块，铜线铜牌铝牌等内部器件完整度35% | 无*组合式*3个模块，铜线铜牌铝牌等内部器件完整度35%*萧山进化天乐村RRU*330109908000001130*完整度35%*330100109270*批*废旧 |  | 组合开关电源柜 | 较高的柜体 |  | 完整度35% | 数量计算 | 架
130 | 杭州市分公司2024年第二十九次党委会纪要-杭州铁塔党委会纪要(2024)第31期 | 330100124271 | 开关电源 | 开关电源 | 4189.91 | 125.7 | 4064.21 | 1 | 架 |  | 组合式 | 无 | 萧山舜湖 | 330109908000000411 | 3个模块，铜线铜牌铝牌等内部器件完整度35% | 无*组合式*3个模块，铜线铜牌铝牌等内部器件完整度35%*萧山舜湖*330109908000000411*完整度35%*330100124271*批*废旧 |  | 组合开关电源柜 | 较高的柜体 |  | 完整度35% | 数量计算 | 架
131 | 杭州市分公司2024年第二十九次党委会纪要-杭州铁塔党委会纪要(2024)第31期 | 330100158345 | 开关电源 | 开关电源 | 743.23 | 22.3 | 720.93 | 1 | 架 |  | 组合式 | 无 | 萧山我都宾馆 | 330109908000001791 | 3个模块，铜线铜牌铝牌等内部器件完整度35% | 无*组合式*3个模块，铜线铜牌铝牌等内部器件完整度35%*萧山我都宾馆*330109908000001791*完整度35%*330100158345*批*废旧 |  | 组合开关电源柜 | 较高的柜体 |  | 完整度35% | 数量计算 | 架
132 | 杭州市分公司2024年第三十四次党委会纪要-杭州铁塔党委会纪要(2024)第36期 | 330100153505 | 开关电源 | 开关电源 | 9297.7 | 278.93 | 9018.77 | 1 | 架 |  | 组合式 | 无 | 萧山萧南商务酒店 | 330109908000001489 | 3个模块，铜线铜牌铝牌等内部器件完整度35% | 无*组合式*3个模块，铜线铜牌铝牌等内部器件完整度35%*萧山萧南商务酒店*330109908000001489*完整度35%*330100153505**废旧 | 浙江铁塔财务〔2024〕41号-关于2024年12月地市固定资产报废申请（第一批）的批复 | 组合开关电源柜 | 较高的柜体 |  | 完整度35% | 数量计算 | 架
133 | 杭州市分公司2024年第二十九次党委会纪要-杭州铁塔党委会纪要(2024)第31期 | 330100118443 | 开关电源 | 开关电源 | 3726.61 | 111.8 | 3614.81 | 1 | 架 |  | 组合式 | 无 | 萧山云石尖子村 | 330109908000001691 | 3个模块，铜线铜牌铝牌等内部器件完整度35% | 无*组合式*3个模块，铜线铜牌铝牌等内部器件完整度35%*萧山云石尖子村*330109908000001691*完整度35%*330100118443*批*废旧 |  | 组合开关电源柜 | 较高的柜体 |  | 完整度35% | 数量计算 | 架
134 | 杭州市分公司2024年第二十九次党委会纪要-杭州铁塔党委会纪要(2024)第31期 | 330100160418 | 开关电源 | 开关电源 | 4391.79 | 131.75 | 4260.04 | 1 | 架 |  | 组合式 | 无 | 碧苑新村北 | 330109010000000301 | 3个模块，铜线铜牌铝牌等内部器件完整度40% | 无*组合式*3个模块，铜线铜牌铝牌等内部器件完整度40%*碧苑新村北*330109010000000301*完整度40%*330100160418*批*废旧 |  | 组合开关电源柜 | 较高的柜体 |  | 完整度40% | 数量计算 | 架
135 | 杭州市分公司2024年第三十四次党委会纪要-杭州铁塔党委会纪要(2024)第36期 | 330100119816 | 开关电源 | 开关电源 | 2547.6 | 76.43 | 2471.17 | 1 | 架 |  | 组合式 | 无 | 杭州丁桥美都雅苑北 | 330104908000000626 | 3个模块，铜线铜牌铝牌等内部器件完整度40% | 无*组合式*3个模块，铜线铜牌铝牌等内部器件完整度40%*杭州丁桥美都雅苑北*330104908000000626*完整度40%*330100119816**废旧 | 浙江铁塔财务〔2024〕41号-关于2024年12月地市固定资产报废申请（第一批）的批复 | 组合开关电源柜 | 较高的柜体 |  | 完整度40% | 数量计算 | 架
136 | 杭州市分公司2024年第三十次党委会纪要-杭州铁塔党委会纪要(2024)第32期 | 330100138933 | 开关电源 | 开关电源 | 3620.31 | 108.61 | 3511.7 | 1 | 架 |  | 组合式 | 无 | 萧山大义村北 | 330109908000001028 | 3个模块，铜线铜牌铝牌等内部器件完整度40% | 无*组合式*3个模块，铜线铜牌铝牌等内部器件完整度40%*萧山大义村北*330109908000001028*完整度40%*330100138933*批*废旧 | 浙江铁塔财务〔2024〕37号 | 组合开关电源柜 | 较高的柜体 |  | 完整度40% | 数量计算 | 架
137 | 杭州市分公司2024年第二十九次党委会纪要-杭州铁塔党委会纪要(2024)第31期 | 330100123816 | 开关电源 | 开关电源 | 1217.95 | 36.54 | 1181.41 | 1 | 架 |  | 组合式 | 无 | 萧山道远化纤 | 330109908000000511 | 3个模块，铜线铜牌铝牌等内部器件完整度40% | 无*组合式*3个模块，铜线铜牌铝牌等内部器件完整度40%*萧山道远化纤*330109908000000511*完整度40%*330100123816*批*废旧 |  | 组合开关电源柜 | 较高的柜体 |  | 完整度40% | 数量计算 | 架
138 | 杭州市分公司2024年第二十九次党委会纪要-杭州铁塔党委会纪要(2024)第31期 | 330100139295 | 开关电源 | 开关电源 | 9420.92 | 282.63 | 9138.29 | 1 | 架 |  | 组合式 | 无 | 萧山坎山-2 | 330109908000001291 | 3个模块，铜线铜牌铝牌等内部器件完整度40% | 无*组合式*3个模块，铜线铜牌铝牌等内部器件完整度40%*萧山坎山-2*330109908000001291*完整度40%*330100139295*批*废旧 |  | 组合开关电源柜 | 较高的柜体 |  | 完整度40% | 数量计算 | 架
139 | 杭州市分公司2024年第二十九次党委会纪要-杭州铁塔党委会纪要(2024)第31期 | 330100222545 | 开关电源 | 开关电源 | 11220 | 336.6 | 10883.4 | 1 | 架 |  | 组合式 | 无 | 萧山浦阳舜湖村 | 330109908000001907 | 3个模块，铜线铜牌铝牌等内部器件完整度40% | 无*组合式*3个模块，铜线铜牌铝牌等内部器件完整度40%*萧山浦阳舜湖村*330109908000001907*完整度40%*330100222545*批*废旧 |  | 组合开关电源柜 | 较高的柜体 |  | 完整度40% | 数量计算 | 架
140 | 杭州市分公司2024年第二十九次党委会纪要-杭州铁塔党委会纪要(2024)第31期 | 330100144783 | 开关电源 | 开关电源 | 382.2 | 11.47 | 370.73 | 1 | 架 |  | 组合式 | 无 | 萧山生态园夏山埭 | 330109908000001837 | 3个模块，铜线铜牌铝牌等内部器件完整度40% | 无*组合式*3个模块，铜线铜牌铝牌等内部器件完整度40%*萧山生态园夏山埭*330109908000001837*完整度40%*330100144783*批*废旧 |  | 组合开关电源柜 | 较高的柜体 |  | 完整度40% | 数量计算 | 架
141 | 杭州市分公司2024年第二十九次党委会纪要-杭州铁塔党委会纪要(2024)第31期 | 330100109490 | 开关电源 | 开关电源 | 2917.46 | 87.52 | 2829.94 | 1 | 架 |  | 组合式 | 无 | 萧山新塘涝湖村北RRU | 330109908000000986 | 3个模块，铜线铜牌铝牌等内部器件完整度40% | 无*组合式*3个模块，铜线铜牌铝牌等内部器件完整度40%*萧山新塘涝湖村北RRU*330109908000000986*完整度40%*330100109490*批*废旧 |  | 组合开关电源柜 | 较高的柜体 |  | 完整度40% | 数量计算 | 架
142 | 杭州市分公司2024年第二十六次党委会纪要-杭州铁塔党委会纪要(2024)第28期 | 330100120089 | 开关电源 | 开关电源 | 5094.03 | 152.82 | 4941.21 | 1 | 架 |  | 组合式 | 无 | 建德葛岭 | 330182908000000187 | 3个模块，铜线铜牌铝牌等内部器件完整度45% | 无*组合式*3个模块，铜线铜牌铝牌等内部器件完整度45%*建德葛岭*330182908000000187*完整度45%*330100120089*批*废旧 |  | 组合开关电源柜 | 较高的柜体 |  | 完整度45% | 数量计算 | 架
143 | 杭州市分公司2024年第二十九次党委会纪要-杭州铁塔党委会纪要(2024)第31期 | 330100153170 | 开关电源 | 开关电源 | 10147.25 | 304.42 | 9842.83 | 1 | 架 |  | 组合式 | 无 | 萧山美福大酒店 | 330109908000000380 | 3个模块，铜线铜牌铝牌等内部器件完整度45% | 无*组合式*3个模块，铜线铜牌铝牌等内部器件完整度45%*萧山美福大酒店*330109908000000380*完整度45%*330100153170*批*废旧 |  | 组合开关电源柜 | 较高的柜体 |  | 完整度45% | 数量计算 | 架
144 | 杭州市分公司2024年第二十九次党委会纪要-杭州铁塔党委会纪要(2024)第31期 | 330100118414 | 开关电源 | 开关电源 | 11520.73 | 345.62 | 11175.11 | 1 | 架 |  | 组合式 | 无 | 萧山省体训练中心 | 330109908000001923 | 3个模块，铜线铜牌铝牌等内部器件完整度45% | 无*组合式*3个模块，铜线铜牌铝牌等内部器件完整度45%*萧山省体训练中心*330109908000001923*完整度45%*330100118414*批*废旧 |  | 组合开关电源柜 | 较高的柜体 |  | 完整度45% | 数量计算 | 架
145 | 杭州市分公司2024年第二十九次党委会纪要-杭州铁塔党委会纪要(2024)第31期 | 330100148665 | 开关电源 | 开关电源 | 10147.25 | 304.42 | 9842.83 | 1 | 架 |  | 组合式 | 无 | 萧山西许村 | 330109908000000577 | 3个模块，铜线铜牌铝牌等内部器件完整度45% | 无*组合式*3个模块，铜线铜牌铝牌等内部器件完整度45%*萧山西许村*330109908000000577*完整度45%*330100148665*批*废旧 |  | 组合开关电源柜 | 较高的柜体 |  | 完整度45% | 数量计算 | 架
146 | 杭州市分公司2024年第二十九次党委会纪要-杭州铁塔党委会纪要(2024)第31期 | 330100106206 | 开关电源 | 开关电源 | 5669.68 | 170.09 | 5499.59 | 1 | 架 |  | 组合式 | 无 | 萧山新塘涝湖村北RRU | 330109908000000986 | 3个模块，铜线铜牌铝牌等内部器件完整度45% | 无*组合式*3个模块，铜线铜牌铝牌等内部器件完整度45%*萧山新塘涝湖村北RRU*330109908000000986*完整度45%*330100106206*批*废旧 |  | 组合开关电源柜 | 较高的柜体 |  | 完整度45% | 数量计算 | 架
147 | 杭州市分公司2024年第二十六次党委会纪要-杭州铁塔党委会纪要(2024)第28期 | 330100193347 | 开关电源 | 开关电源 | 6576.49 | 197.29 | 6379.2 | 1 | 架 |  | 组合式 | 无 | 杭长高铁张家坂村 | 330109500000000624 | 3个模块，铜线铜牌铝牌等内部器件完整度50% | 无*组合式*3个模块，铜线铜牌铝牌等内部器件完整度50%*杭长高铁张家坂村*330109500000000624*完整度50%*330100193347*批*废旧 |  | 组合开关电源柜 | 较高的柜体 |  | 完整度50% | 数量计算 | 架
148 | 杭州市分公司2024年第二十九次党委会纪要-杭州铁塔党委会纪要(2024)第31期 | 330100138917 | 开关电源 | 开关电源 | 1567.15 | 47.01 | 1520.14 | 1 | 架 |  | 组合式 | 无 | 建德昴畈 | 330182908000000532 | 3个模块，铜线铜牌铝牌等内部器件完整度50% | 无*组合式*3个模块，铜线铜牌铝牌等内部器件完整度50%*建德昴畈*330182908000000532*完整度50%*330100138917*批*废旧 |  | 组合开关电源柜 | 较高的柜体 |  | 完整度50% | 数量计算 | 架
149 | 杭州市分公司2024年第二十九次党委会纪要-杭州铁塔党委会纪要(2024)第31期 | 330100143838 | 开关电源 | 开关电源 | 4234.36 | 127.03 | 4107.33 | 1 | 架 |  | 组合式 | 无 | 建德乾潭横塘坞 | 330182908000000586 | 4个模块，铜线铜牌铝牌等内部器件完整度50% | 无*组合式*4个模块，铜线铜牌铝牌等内部器件完整度50%*建德乾潭横塘坞*330182908000000586*完整度50%*330100143838*批*废旧 |  | 组合开关电源柜 | 较高的柜体 |  | 完整度50% | 数量计算 | 架
150 | 杭州市分公司2024年第二十六次党委会纪要-杭州铁塔党委会纪要(2024)第28期 | 330100161686 | 开关电源 | 开关电源 | 4818.3 | 144.55 | 4673.75 | 1 | 架 |  | 组合式 | 无 | 移动翁家村铁塔 | 330182700000107783 | 4个模块，铜线铜牌铝牌等内部器件完整度50% | 无*组合式*4个模块，铜线铜牌铝牌等内部器件完整度50%*移动翁家村铁塔*330182700000107783*完整度50%*330100161686*批*废旧 |  | 组合开关电源柜 | 较高的柜体 |  | 完整度50% | 数量计算 | 架
151 | 杭州市分公司2024年第三十四次党委会纪要-杭州铁塔党委会纪要(2024)第36期 | 330100143579 | 开关电源 | 开关电源 | 8332.24 | 249.97 | 8082.27 | 1 | 架 |  | 组合式 | 无 | 杭州丁桥美都雅苑北 | 330104908000000626 | 4个模块开关电源拆散，铜线铜牌铝牌等内部器件完整度45% | 无*组合式*4个模块开关电源拆散，铜线铜牌铝牌等内部器件完整度45%*杭州丁桥美都雅苑北*330104908000000626*完整度45%*330100143579**废旧 | 浙江铁塔财务〔2024〕41号-关于2024年12月地市固定资产报废申请（第一批）的批复 | 组合开关电源柜 | 较高的柜体 |  | 完整度45% | 数量计算 | 架
152 | 杭州市分公司2024年第二十九次党委会纪要-杭州铁塔党委会纪要(2024)第31期 | 330100114460 | 开关电源 | 开关电源 | 4784.48 | 143.53 | 4640.95 | 1 | 架 |  | 组合式 | 无 | 杭州万华国际大酒店 | 330103908000000387 | 无模块，少门把铜线铜牌铝牌等内部器件完整度25% | 无*组合式*无模块，少门把铜线铜牌铝牌等内部器件完整度25%*杭州万华国际大酒店*330103908000000387*完整度25%*330100114460*批*废旧 |  | 组合开关电源柜 | 较高的柜体 |  | 完整度25% | 数量计算 | 架
153 | 杭州市分公司2024年第三十次党委会纪要-杭州铁塔党委会纪要(2024)第32期 | 330100144066 | 开关电源 | 开关电源 | 1857.92 | 55.74 | 1802.18 | 1 | 架 |  | 组合式 | 无 | 杭州望江商业商务大厦 | 330102908000000162 | 无模块，铜线铜牌铝牌等内部器件完整度15% | 无*组合式*无模块，铜线铜牌铝牌等内部器件完整度15%*杭州望江商业商务大厦*330102908000000162*完整度15%*330100144066*批*废旧 | 浙江铁塔财务〔2024〕37号 | 组合开关电源柜 | 较高的柜体 |  | 完整度15% | 数量计算 | 架
154 | 杭州市分公司2024年第二十六次党委会纪要-杭州铁塔党委会纪要(2024)第28期 | 330100160713 | 开关电源 | 开关电源 | 2716.94 | 81.51 | 2635.43 | 1 | 架 |  | 组合式 | 无 | 杭州笕桥同兴天马 | 330104908000001239 | 无模块，铜线铜牌铝牌等内部器件完整度25% | 无*组合式*无模块，铜线铜牌铝牌等内部器件完整度25%*杭州笕桥同兴天马*330104908000001239*完整度25%*330100160713*批*废旧 |  | 组合开关电源柜 | 较高的柜体 |  | 完整度25% | 数量计算 | 架
155 | 杭州市分公司2024年第二十九次党委会纪要-杭州铁塔党委会纪要(2024)第31期 | 330100120538 | 开关电源 | 开关电源 | 1408.42 | 42.25 | 1366.17 | 1 | 架 |  | 组合式 | 无 | 余杭崇贤斜桥港-2 | 330110908000001635 | 无模块,铜线铜牌铝牌等内部器件完整度25% | 无*组合式*无模块,铜线铜牌铝牌等内部器件完整度25%*余杭崇贤斜桥港-2*330110908000001635*完整度25%*330100120538*批*废旧 |  | 组合开关电源柜 | 较高的柜体 |  | 完整度25% | 数量计算 | 架
156 | 杭州市分公司2024年第三十次党委会纪要-杭州铁塔党委会纪要(2024)第32期 | 330100222715 | 开关电源 | 开关电源 | 1875 | 56.25 | 1818.75 | 1 | 架 |  | 组合式 | 无 | 余杭临平丁塘村-2 | 330110908000001447 | 无模块,铜线铜牌铝牌等内部器件完整度25% | 无*组合式*无模块,铜线铜牌铝牌等内部器件完整度25%*余杭临平丁塘村-2*330110908000001447*完整度25%*330100222715*批*废旧 | 浙江铁塔财务〔2024〕37号 | 组合开关电源柜 | 较高的柜体 |  | 完整度25% | 数量计算 | 架
157 | 杭州市分公司2024年第二十九次党委会纪要-杭州铁塔党委会纪要(2024)第31期 | 330100117738 | 开关电源 | 开关电源 | 6823.33 | 204.7 | 6618.63 | 1 | 架 |  | 组合式 | 无 | 杭州北秀大酒店 | 330105908000000207 | 无模块，铜线铜牌铝牌等内部器件完整度30% | 无*组合式*无模块，铜线铜牌铝牌等内部器件完整度30%*杭州北秀大酒店*330105908000000207*完整度30%*330100117738*批*废旧 |  | 组合开关电源柜 | 较高的柜体 |  | 完整度30% | 数量计算 | 架
158 | 杭州市分公司2024年第二十九次党委会纪要-杭州铁塔党委会纪要(2024)第31期 | 330100124095 | 开关电源 | 开关电源 | 7613.41 | 228.4 | 7385.01 | 1 | 架 |  | 组合式 | 无 | 杭州树人大学致和园 | 330105908000000322 | 无模块，铜线铜牌铝牌等内部器件完整度30% | 无*组合式*无模块，铜线铜牌铝牌等内部器件完整度30%*杭州树人大学致和园*330105908000000322*完整度30%*330100124095*批*废旧 |  | 组合开关电源柜 | 较高的柜体 |  | 完整度30% | 数量计算 | 架
159 | 杭州市分公司2024年第三十次党委会纪要-杭州铁塔党委会纪要(2024)第32期 | 330100153352 | 开关电源 | 开关电源 | 1567.8 | 47.03 | 1520.77 | 1 | 架 |  | 组合式 | 无 | 杭州田园宾馆 | 330104908000000658 | 无模块，铜线铜牌铝牌等内部器件完整度30% | 无*组合式*无模块，铜线铜牌铝牌等内部器件完整度30%*杭州田园宾馆*330104908000000658*完整度30%*330100153352*批*废旧 | 浙江铁塔财务〔2024〕37号 | 组合开关电源柜 | 较高的柜体 |  | 完整度30% | 数量计算 | 架
160 | 杭州市分公司2024年第三十次党委会纪要-杭州铁塔党委会纪要(2024)第32期 | 330100105312 | 开关电源 | 开关电源 | 2112.56 | 63.38 | 2049.18 | 1 | 架 |  | 组合式 | 无 | 杭州涌金广场宏站 | 330102908000000168 | 无模块，铜线铜牌铝牌等内部器件完整度30% | 无*组合式*无模块，铜线铜牌铝牌等内部器件完整度30%*杭州涌金广场宏站*330102908000000168*完整度30%*330100105312*批*废旧 | 浙江铁塔财务〔2024〕37号 | 组合开关电源柜 | 较高的柜体 |  | 完整度30% | 数量计算 | 架
161 | 杭州市分公司2024年第二十九次党委会纪要-杭州铁塔党委会纪要(2024)第31期 | 330100123813 | 开关电源 | 开关电源 | 8472.37 | 254.17 | 8218.2 | 1 | 架 |  | 组合式 | 无 | 萧山崇化小区 | 330109908000000288 | 无模块，铜线铜牌铝牌等内部器件完整度30% | 无*组合式*无模块，铜线铜牌铝牌等内部器件完整度30%*萧山崇化小区*330109908000000288*完整度30%*330100123813*批*废旧 |  | 组合开关电源柜 | 较高的柜体 |  | 完整度30% | 数量计算 | 架
162 | 杭州市分公司2024年第二十九次党委会纪要-杭州铁塔党委会纪要(2024)第31期 | 330100246259 | 开关电源 | 开关电源 | 10780.99 | 468.61 | 10312.38 | 1 | 架 |  | 组合式 | 无 | 余杭临平神旺食品 | 330110908000001547 | 无模块,铜线铜牌铝牌等内部器件完整度30% | 无*组合式*无模块,铜线铜牌铝牌等内部器件完整度30%*余杭临平神旺食品*330110908000001547*完整度30%*330100246259*批*废旧 |  | 组合开关电源柜 | 较高的柜体 |  | 完整度30% | 数量计算 | 架
163 | 杭州市分公司2024年第二十九次党委会纪要-杭州铁塔党委会纪要(2024)第31期 | 330100120158 | 开关电源 | 开关电源 | 3166.82 | 95 | 3071.82 | 1 | 架 |  | 组合式 | 无 | 余杭临平长树村 | 330110908000001498 | 无模块,铜线铜牌铝牌等内部器件完整度30% | 无*组合式*无模块,铜线铜牌铝牌等内部器件完整度30%*余杭临平长树村*330110908000001498*完整度30%*330100120158*批*废旧 |  | 组合开关电源柜 | 较高的柜体 |  | 完整度30% | 数量计算 | 架
164 | 杭州市分公司2024年第二十九次党委会纪要-杭州铁塔党委会纪要(2024)第31期 | 330100105027 | 开关电源 | 开关电源 | 1810.13 | 54.3 | 1755.83 | 1 | 架 |  | 组合式 | 无 | 余杭乔司石塘前 | 330110908000001654 | 无模块,铜线铜牌铝牌等内部器件完整度30% | 无*组合式*无模块,铜线铜牌铝牌等内部器件完整度30%*余杭乔司石塘前*330110908000001654*完整度30%*330100105027*批*废旧 |  | 组合开关电源柜 | 较高的柜体 |  | 完整度30% | 数量计算 | 架
165 | 杭州市分公司2024年第二十九次党委会纪要-杭州铁塔党委会纪要(2024)第31期 | 330100109496 | 开关电源 | 开关电源 | 1174.75 | 35.24 | 1139.51 | 1 | 架 |  | 组合式 | 无 | 余杭周家潭 | 330110908000000596 | 无模块,铜线铜牌铝牌等内部器件完整度30% | 无*组合式*无模块,铜线铜牌铝牌等内部器件完整度30%*余杭周家潭*330110908000000596*完整度30%*330100109496*批*废旧 |  | 组合开关电源柜 | 较高的柜体 |  | 完整度30% | 数量计算 | 架
166 | 杭州市分公司2024年第二十九次党委会纪要-杭州铁塔党委会纪要(2024)第31期 | 330100153338 | 开关电源 | 开关电源 | 2000.63 | 60.02 | 1940.61 | 1 | 架 |  | 组合式 | 无 | 杭州天星龙商场 | 330104908000000995 | 无模块，铜线铜牌铝牌等内部器件完整度35% | 无*组合式*无模块，铜线铜牌铝牌等内部器件完整度35%*杭州天星龙商场*330104908000000995*完整度35%*330100153338*批*废旧 |  | 组合开关电源柜 | 较高的柜体 |  | 完整度35% | 数量计算 | 架
167 | 杭州市分公司2024年第二十九次党委会纪要-杭州铁塔党委会纪要(2024)第31期 | 330100121577 | 开关电源 | 开关电源 | 885.53 | 26.57 | 858.96 | 1 | 架 |  | 组合式 | 无 | 杭州宝衣商务酒店-3 | 330103908000000210 | 无模块，铜线铜牌铝牌内部器件完整度30% | 无*组合式*无模块，铜线铜牌铝牌内部器件完整度30%*杭州宝衣商务酒店-3*330103908000000210*完整度30%*330100121577*批*废旧 |  | 组合开关电源柜 | 较高的柜体 |  | 完整度30% | 数量计算 | 架
168 | 杭州市分公司2024年第二十九次党委会纪要-杭州铁塔党委会纪要(2024)第31期 | 330100119814 | 开关电源 | 开关电源 | 2547.6 | 76.43 | 2471.17 | 1 | 架 |  | 组合式 | 无 | 杭州华丰南苑南 | 330103908000000026 | 无模块，铜线铜牌铝牌内部器件完整度30% | 无*组合式*无模块，铜线铜牌铝牌内部器件完整度30%*杭州华丰南苑南*330103908000000026*完整度30%*330100119814*批*废旧 |  | 组合开关电源柜 | 较高的柜体 |  | 完整度30% | 数量计算 | 架
169 | 杭州市分公司2024年第二十一次党委会纪要-杭州铁塔党委会纪要(2024)第23期 | 330100156500 | 开关电源 | 开关电源 | 3773.72 | 113.21 | 3660.51 | 1 | 架 |  | 组合式 | 无 | 杭州机电设备仓库-2 | 330103908000000364 | 无模块，铜线铜牌铝牌内部器件完整度30% | 无*组合式*无模块，铜线铜牌铝牌内部器件完整度30%*杭州机电设备仓库-2*330103908000000364*完整度30%*330100156500*批*废旧 |  | 组合开关电源柜 | 较高的柜体 |  | 完整度30% | 数量计算 | 架
170 | 杭州市分公司2024年第二十六次党委会纪要-杭州铁塔党委会纪要(2024)第28期 | 330100120817 | 开关电源 | 开关电源 | 1664.04 | 49.92 | 1614.12 | 1 | 架 |  | 组合式 | 无 | 杭州宝衣商务酒店-2 | 330103908000000390 | 无模块，铜线铜牌铝牌内部器件完整度40% | 无*组合式*无模块，铜线铜牌铝牌内部器件完整度40%*杭州宝衣商务酒店-2*330103908000000390*完整度40%*330100120817*批*废旧 |  | 组合开关电源柜 | 较高的柜体 |  | 完整度40% | 数量计算 | 架
171 | 杭州市分公司2024年第二十九次党委会纪要-杭州铁塔党委会纪要(2024)第31期 | 330100119650 | 开关电源 | 开关电源 | 761.18 | 22.84 | 738.34 | 1 | 架 |  | 组合式 | 无 | 杭州宝衣商务酒店-3 | 330103908000000210 | 无模块，铜线铜牌铝牌内部器件完整度40% | 无*组合式*无模块，铜线铜牌铝牌内部器件完整度40%*杭州宝衣商务酒店-3*330103908000000210*完整度40%*330100119650*批*废旧 |  | 组合开关电源柜 | 较高的柜体 |  | 完整度40% | 数量计算 | 架
[5 empty] | 641764.45 | 29540.76 | 612223.69

## 嘉兴
序号 | 报废批复文号 | 资产编号 | 资产名称 | 资产原值 （元，不含税） | 资产净值 （元，不含税） | 累计折旧 | 资产数量 | 计量单位 （个/吨/米等） | 单节电池电压（2V/12V） | 规格型号 | 生产厂家 | 站点名称 | 站点编码 | 批号 | 备注
1 | 浙江铁塔财务〔2024〕37号 | 330400316257 | 一体化机柜 | 23570.48 | 707.11 | 22863.37 | 1 | 个 | / | 1.8m室外柜 | 不详 | 海宁盐仓星星港湾西 | 330481500000000065 | 不详*1.8m室外柜*一体化机柜*海宁盐仓星星港湾西*330481500000000065**330400316257*拆站*废旧
2 | 浙江铁塔财务〔2024〕41号 | 330400114610 | 交流配电柜 | 3108.52 | 93.26 | 3015.26 | 1 | 个 | / | DPJ-380/63交流配电箱 | 浙江省邮电 | 桐乡濮院飞虎机械 | 330483908000000524 | 浙江省邮电*DPJ-380/63交流配电箱*交流配电箱*桐乡濮院飞虎机械*330483908000000524**330400114610*拆站*废旧
3 | 浙江铁塔财务〔2024〕41号 | 330400129225 | 直流配电箱 | 5229.3 | 156.88 | 5072.42 | 1 | 个 | / | ZDP-380/100A-0105Y | 浙江省邮电 | 海盐元通新兴小区 | 330424908000000040 | 浙江省邮电*ZDP-380/100A-0105Y*交流配电箱*海盐元通新兴小区*330424908000000040**330400129225*拆站*废旧
4 | 浙江铁塔财务〔2024〕41号 | 330400128133 | 交流配电柜 | 778.4 | 23.35 | 755.05 | 1 | 个 | / | GGD-非 | 嘉兴电气 | 平湖金桥-3 | 330482908000000139 | 嘉兴电气*GGD-非*交流配电箱*平湖金桥-3*330482908000000139**330400128133*拆站*废旧
5 | 浙江铁塔财务〔2024〕41号 | 330400142150 | 低压配电设备-交流配电箱 | 3961.41 | 118.84 | 3842.57 | 1 | 个 | / | NXK1 | 正泰 | 桐乡濮院黄河村 | 330483908000000207 | 正泰*NXK1*交流配电箱*桐乡濮院黄河村*330483908000000207**330400142150*拆站*废旧
6 | 浙江铁塔财务〔2024〕41号 | 330400102370 | 交流配电箱 | 3852.6 | 115.58 | 3737.02 | 1 | 个 | / | ZBX5-30 | 杭州浙宝 | 海宁长安东陈 | 330481908000000098 | 杭州浙宝*ZBX5-30*交流配电箱*海宁长安东陈*330481908000000098**330400102370*拆站*废旧
7 | 浙江铁塔财务〔2024〕41号 | 330400313725 | 开关电源 | 5385.46 | 161.56 | 5223.9 | 1 | 架 | / | DUMC-48/50H | 动力源 | 嘉兴王店宝华村北东 | 330411500000000032 | 动力源*DUMC-48/50H*嵌入式开关电源*嘉兴王店宝华村北东*330411500000000032**330400313725*拆站*废旧
8 | 浙江铁塔财务〔2024〕41号 | 330400303342 | 开关电源 | 1217.95 | 36.54 | 1181.41 | 1 | 架 | / | 不详（内含防雷一起出） | 艾默生 | 平湖金桥-3 | 330482908000000139 | 艾默生*不详（内含防雷一起出）*组合式开关电源*平湖金桥-3*330482908000000139**330400303342*拆站*废旧
9 | 浙江铁塔财务〔2024〕37号 | 3304005533 | 组合开关电源 | 6731.31 | 201.94 | 6529.37 | 1 | 架 | / | DUM-48/50H | 动力源 | 桐乡乌镇虹桥村委 | 330483908000000854 | 动力源*DUM-48/50H*组合式开关电源*桐乡乌镇虹桥村委*330483908000000854**3304005533*拆站*废旧
10 | 浙江铁塔财务〔2024〕41号 | 330400323513 | 组合式开关电源 | 6380.44 | 191.41 | 6189.03 | 1 | 架 | / | DPS3000E-48/50(600A) | 中达 | 桐乡石门子恺东路北 | 330483500000000369 | 中达*DPS3000E-48/50(600A)*组合式开关电源*桐乡石门子恺东路北*330483500000000369**330400323513*拆站*废旧
11 | 浙江铁塔财务〔2024〕41号 | 330400114502 | 开关电源 | 2982.97 | 89.49 | 2893.48 | 1 | 架 | / | 不详 | 中恒 | 桐乡厚源纺织 | 330483908000000508 | 中恒*不详*壁挂式开关电源*桐乡厚源纺织*330483908000000508**330400114502*拆站*废旧
12 | 浙江铁塔财务〔2024〕41号 | 330400307349 | 开关电源 | 5849.4 | 175.48 | 5673.92 | 1 | 架 | / | MCS3000E-48V/50A(0A) | 中达 | 平湖林埭派出所 | 330482500000000025 | 中达*MCS3000E-48V/50A(0A)*嵌入式开关电源*平湖林埭派出所*330482500000000025**330400307349*拆站*废旧
13 | 浙江铁塔财务〔2024〕37号 | 330400133818 | 专用空调 | 4781.29 | 143.44 | 4637.85 | 1 | 台 | / | KF-50GW/Y-JZ1(D2)2P含铝管 | 大金 | 嘉兴豪盛宾馆 | 330400908000000184 | 大金*KF-50GW/Y-JZ1(D2)2P含铝管*普通空调壁挂*嘉兴豪盛宾馆*330400908000000184**330400133818*整治*废旧
14 | 浙江铁塔财务〔2024〕37号 | 330400108024 | 专用空调 | 206 | 6.18 | 199.82 | 1 | 台 | / | KF-72LW/S-JZ1(D2)3P | 美的 | 嘉善杨庙勤丰村 | 330421908000000596 | 美的*KF-72LW/S-JZ1(D2)3P*普通空调柜式*嘉善杨庙勤丰村*330421908000000596**330400108024*整治*废旧
15 | 浙江铁塔财务〔2024〕41号 | 330400115596 | 通用空调-通用空调 | 228 | 6.84 | 221.16 | 1 | 台 | / | FTXD50CMV2V含铜管2P | 大金 | 海宁长安东陈 | 330481908000000098 | 大金*FTXD50CMV2V含铜管2P*基站空调柜式*海宁长安东陈*330481908000000098**330400115596*拆站*废旧
16 | 浙江铁塔财务〔2024〕41号 | 330400115413 | 通用空调-通用空调 | 1714.66 | 51.44 | 1663.22 | 1 | 台 | / | *KFR-75LW-3RF含铜管3P | 科龙 | 海宁长安东陈 | 330481908000000098 | 科龙*KFR-75LW-3RF含铜管3P*基站空调柜式*海宁长安东陈*330481908000000098**330400115413*拆站*废旧
17 | 浙江铁塔财务〔2024〕41号 | 330400140610 | 专用空调 | 171.23 | 5.14 | 166.09 | 1 | 台 | / | KF-50GW-JH(2)含铜管2P | 华菱 | 海宁卡森集团 | 330481908000001046 | 华菱*KF-50GW-JH(2)含铜管2P*专用空调*海宁卡森集团*330481908000001046**330400140610*拆站*废旧
18 | 浙江铁塔财务〔2024〕41号 | 330400140609 | 专用空调 | 201 | 6.03 | 194.97 | 1 | 台 | / | KF-72LW-HV10S(5)铜管3P | 美的 | 海宁卡森集团 | 330481908000001046 | 美的*KF-72LW-HV10S(5)铜管3P*专用空调*海宁卡森集团*330481908000001046**330400140609*拆站*废旧
19 | 浙江铁塔财务〔2024〕41号 | 330400134114 | 专用空调 | 2000.28 | 60.01 | 1940.27 | 1 | 台 | / | KF-72LW/TSUS-N23P含铜管 | 海信 | 海盐黄家堰-2 | 330424908000000390 | 海信*KF-72LW/TSUS-N23P含铜管*空调*海盐黄家堰-2*330424908000000390**330400134114*拆站*废旧
20 | 浙江铁塔财务〔2024〕41号 | 330400115111 | 专用空调 | 5825.33 | 174.76 | 5650.57 | 1 | 台 | / | KF-72LW-TSUS-N23P含铜管 | 海信 | 海盐华星村南（铁塔） | 330424500000000088 | 海信*KF-72LW-TSUS-N23P含铜管*空调*海盐华星村南（铁塔）*330424500000000088**330400115111*拆站*废旧
21 | 浙江铁塔财务〔2024〕41号 | 330400116036 | 专用空调 | 5552.36 | 166.57 | 5385.79 | 1 | 台 | / | KF-75LW-SUT-N23P含铜管 | 海信 | 海盐于城黄桥工业园 | 330424908000000007 | 海信*KF-75LW-SUT-N23P含铜管*空调*海盐于城黄桥工业园*330424908000000007**330400116036*拆站*废旧
22 | 浙江铁塔财务〔2024〕41号 | 330400133477 | 专用空调 | 1492.64 | 44.78 | 1447.86 | 1 | 台 | / | KF-72LW/JHS（2）3P含铜管 | 华凌 | 海盐城南村 | 330424908000000023 | 华凌*KF-72LW/JHS（2）3P含铜管*空调*海盐城南村*330424908000000023**330400133477*拆站*废旧
23 | 浙江铁塔财务〔2024〕41号 | 330400133617 | 专用空调 | 15 | 0.45 | 14.55 | 1 | 台 | / | KF-72LW-HV10S(5)3P含铜管 | 华凌 | 海盐金田电业 | 330424908000000138 | 华凌*KF-72LW-HV10S(5)3P含铜管*空调*海盐金田电业*330424908000000138**330400133617*拆站*废旧
24 | 浙江铁塔财务〔2024〕41号 | 330400115057 | 普通空调-松下 | 282.46 | 8.47 | 273.99 | 1 | 台 | / | KF-72LW/18Y23P含铜管 | 松下 | 海盐牛桥-2 | 330424908000000445 | 松下*KF-72LW/18Y23P含铜管*空调*海盐牛桥-2*330424908000000445**330400115057*拆站*废旧
25 | 浙江铁塔财务〔2024〕37号 | 330400134537 | 通用空调-通用空调 | 228 | 6.84 | 221.16 | 1 | 台 | / | FTXD50CMV2V（2P)（含铜管） | 大金 | 嘉善房管处 | 330421908000000170 | 大金*FTXD50CMV2V（2P)（含铜管）*普通空调柜式*嘉善房管处*330421908000000170**330400134537*拆站*废旧
26 | 浙江铁塔财务〔2024〕37号 | 330400116652 | 通用空调-通用空调 | 228 | 6.84 | 221.16 | 1 | 台 | / | FTXD50CMV2V（2P)（含铜管） | 大金 | 嘉善智果-3 | 330421908000000159 | 大金*FTXD50CMV2V（2P)（含铜管）*普通空调柜式*嘉善智果-3*330421908000000159**330400116652*拆站*废旧
27 | 浙江铁塔财务〔2024〕37号 | 330400133670 | 空调节能设备 | 942.33 | 28.27 | 914.06 | 1 | 台 | / | KFR-75LW-3RF（3P）（含铜管） | 大金 | 嘉善智果-3 | 330421908000000159 | 大金*KFR-75LW-3RF（3P）（含铜管）*普通空调柜式*嘉善智果-3*330421908000000159**330400133670*拆站*废旧
28 | 浙江铁塔财务〔2024〕37号 | 330400329942 | 普通空调柜式 | 5507.57 | 165.23 | 5342.34 | 1 | 台 | / | KF-72LW（3P）（含铜管） | 海信 | 嘉善晋阳 | 330421908000000758 | 海信*KF-72LW（3P）（含铜管）*普通空调柜式*嘉善晋阳*330421908000000758**330400329942*拆站*废旧
29 | 浙江铁塔财务〔2024〕37号 | 330400006230 | 空调 | 5712.55 | 171.38 | 5541.17 | 1 | 台 | / | KFR-73LW（3P）（含铜管） | 三菱 | 嘉善大舜渔民村 | 330421500000000064 | 三菱*KFR-73LW（3P）（含铜管）*普通空调柜式*嘉善大舜渔民村*330421500000000064**330400006230*拆站*废旧
30 | 浙江铁塔财务〔2024〕41号 | 330400134017 | 通用空调 | 186 | 5.58 | 180.42 | 1 | 台 | / | KFR-75LW/3RF（3P含铜管） | 科龙 | 桐乡爱国-2 | 330483908000000133 | 科龙*KFR-75LW/3RF（3P含铜管）*通用空调*桐乡爱国-2*330483908000000133**330400134017*拆站*废旧
31 | 浙江铁塔财务〔2024〕41号 | 330400116316 | 通用空调-通用空调 | 684 | 20.52 | 663.48 | 1 | 台 | / | KF-50GW/DY-DA400(D3)（2P含铜管） | 美的 | 桐乡爱国-2 | 330483908000000133 | 美的*KF-50GW/DY-DA400(D3)（2P含铜管）*通用空调*桐乡爱国-2*330483908000000133**330400116316*拆站*废旧
32 | 浙江铁塔财务〔2024〕37号 | 330400115540 | 三菱分体空调(3 | 312 | 9.36 | 302.64 | 1 | 台 | / | PS-3JAKT-S（3P）（含铜管） | 三菱 | 嘉善宝狮电子-2 | 330421908000000281 | 三菱*PS-3JAKT-S（3P）（含铜管）*普通空调柜式*嘉善宝狮电子-2*330421908000000281**330400115540*拆站*废旧
33 | 浙江铁塔财务〔2024〕41号 | 330400313392 | 普通空调壁挂 | 3513.67 | 105.41 | 3408.26 | 1 | 台 | / | KFR-35GW/VQ-N3（1.5P含铜管） | 广东科龙 | 桐乡新生红旗漾村桃园泵站 | 330483908000000879 | 广东科龙*KFR-35GW/VQ-N3（1.5P含铜管）*普通空调壁挂*桐乡新生红旗漾村桃园泵站*330483908000000879**330400313392*拆站*废旧
34 | 浙江铁塔财务〔2024〕41号 | 330400116549 | 通用空调-通用空调 | 1714.66 | 51.44 | 1663.22 | 1 | 台 | / | KF-72LW/JHS(2)(3P含铜管) | 广州华凌 | 桐乡乌镇双塔 | 330483908000000021 | 广州华凌*KF-72LW/JHS(2)(3P含铜管)*通用空调*桐乡乌镇双塔*330483908000000021**330400116549*拆站*废旧
35 | 浙江铁塔财务〔2024〕41号 | 330400107709 | 专用空调 | 4943.88 | 148.32 | 4795.56 | 1 | 台 | / | KF-50GW/22T-N3（2P含铜管） | 海信 | 桐乡桂花城 | 330483908000000697 | 海信（山东）*KF-50GW/22T-N3（2P含铜管）*专用空调*桐乡桂花城*330483908000000697**330400107709*拆站*废旧
36 | 浙江铁塔财务〔2024〕41号 | 330400115080 | 普通空调- | 2363.46 | 70.9 | 2292.56 | 1 | 台 | / | *KF-75LW/35T-N3（3P含铜管） | 海信 | 桐乡大浜头 | 330483908000000309 | 海信（山东）*KF-75LW/35T-N3（3P含铜管）*普通空调*桐乡大浜头*330483908000000309**330400115080*拆站*废旧
37 | 浙江铁塔财务〔2024〕41号 | 330400107708 | 专用空调 | 128.75 | 3.86 | 124.89 | 1 | 台 | / | KFR-50G/BP（FTXD50CMV2C）(2P含铜管) | 上海大金 | 桐乡桂花城 | 330483908000000697 | 上海大金*KFR-50G/BP（FTXD50CMV2C）(2P含铜管)*专用空调*桐乡桂花城*330483908000000697**330400107708*拆站*废旧
38 | 浙江铁塔财务〔2024〕41号 | 330400420154 | 电源扩容资产-交流配电箱-配件-箱体-空开箱-4回路-铁质 | 1129.91 | 1028.75 | 101.16 | 1 | 台 | / | 配电箱 | 无 | 海盐文安桥 | 330424908000000527 | 无**配电箱*海盐文安桥*330424908000000527**330400420154*拆站*废旧
39 | 浙江铁塔财务〔2024〕41号 | 330400310604 | 供电计量设备 | 998.43 | 85.63 | 912.8 | 1 | 个 | / | 标准监测路数4-DTSD3366M-4-W1 | 无 | 海盐六里北 | 33042401000093 | 无*标准监测路数4-DTSD3366M-4-W1*电表*海盐六里北*33042401000093**330400310604*拆站*废旧
40 | 浙江铁塔财务〔2024〕41号 | 330400359663 | 外市电引入 | 135 | 74.25 | 60.75 | 1 | 个 | / | 电表 | 无 | 海宁长安东陈 | 330481908000000098 | 无*电表*电表*海宁长安东陈*330481908000000098**330400359663*拆站*废旧
41 | 浙江铁塔财务〔2024〕37号 | 330400382365 | 电源扩容资产 | 588.49 | 318.89 | 269.6 | 1 | 个 | / | 低压智能电表三相四路 | 林洋 | 平湖徐埭镇东 | 33048201000031 | 林洋*低压智能电表三相四路*电表*平湖徐埭镇东*33048201000031**330400382365*拆站*废旧
42 | 浙江铁塔财务〔2024〕41号 | 330400303136 | 开关电源 | 3896.83 | 116.9 | 3779.93 | 1 | 个 | / | R48-2900U | 艾默生 | 桐乡百乐小区 | 330483908000000839 | 艾默生*R48-2900U*开关电源整流模块*桐乡百乐小区*330483908000000839**330400303136*拆站*废旧
43 | 浙江铁塔财务〔2024〕37号 | 330400305604 | 开关电源 | 340.5 | 10.22 | 330.28 | 1 | 个 | / | 模块 | 动力源 | 嘉兴王江泾洛克化工 | 330400908000000049 | 动力源**模块*嘉兴王江泾洛克化工*330400908000000049**330400305604*拆站*废旧
44 | 浙江铁塔财务〔2024〕41号 | 330400382003 | 电源扩容资产 | 1739.27 | 966.07 | 773.2 | 1 | 个 | / | 高效模块50A | 无 | 平湖金桥-3 | 330482908000000139 | 无*高效模块50A*模块*平湖金桥-3*330482908000000139**330400382003*拆站*废旧
45 | 浙江铁塔财务〔2024〕41号 | 330400402648 | 外市电引入 | 4481.58 | 3770.36 | 711.22 | 1 | 根 | / | 2X35铝0.7KG | 无 | 嘉兴格兰英郡45幢 | 330400908000000972 | 无*2X35铝0.7KG*铝线根*嘉兴格兰英郡45幢*330400908000000972**330400402648*拆站*废旧
46 | 浙江铁塔财务〔2024〕41号 | 330400404572 | 外市电引入 | 3456.78 | 2936.82 | 519.96 | 1 | 根 | / | 2X35铝2.7KG | 无 | 嘉兴格兰英郡23幢 | 330400908000000973 | 无*2X35铝2.7KG*铝线根*嘉兴格兰英郡23幢*330400908000000973**330400404572*拆站*废旧
47 | 浙江铁塔财务〔2024〕37号 | 330400376125 | 外市电引入 | 12089.33 | 8156.29 | 3933.04 | 1 | 根 | / | 4x35铝5.5KG | 无 | 平湖徐埭镇东 | 33048201000031 | 无*4x35铝5.5KG*铝线根*平湖徐埭镇东*33048201000031**330400376125*整治*废旧
48 | 浙江铁塔财务〔2024〕37号 | 330400125935 | 外市电资产 | 13118.65 | 1311.9 | 11806.75 | 1 | 根 | / | 4x35铝7.5KG | 无 | 海宁光明-2 | 330481908000000001 | 无*4x35铝7.5KG*铝线根*海宁光明-2*330481908000000001**330400125935*整治*废旧
49 | 浙江铁塔财务〔2024〕41号 | 330400001912 | 外市电引入 | 14293.34 | 688.05 | 13605.29 | 1 | 根 | / | 4x35铝2.5KG | 无 | 海盐六里北 | 33042401000093 | 无*4x35铝2.5KG*铝线根*海盐六里北*33042401000093**330400001912*拆站*废旧
50 | 浙江铁塔财务〔2024〕41号 | 330400301008 | 外市电资产 | 45778.31 | 4577.82 | 41200.49 | 1 | 根 | / | 3×25+1×16铝3.1KG | 不详 | 嘉兴余新黎明村 | 330400908000000011 | 不详*3×25+1×16铝3.1KG*铝线根*嘉兴余新黎明村*330400908000000011**330400301008*拆站*废旧
51 | 浙江铁塔财务〔2024〕41号 | 330400341072 | 外市电引入 | 12528.13 | 4984.56 | 7543.57 | 1 | 根 | / | 4x35铝1.5KG | 无 | 海盐山水六旗乐园 | 330424500000001512 | 无*4x35方铝1.5KG*铝线根*海盐山水六旗乐园*330424500000001512**330400341072*拆站*废旧
52 | 浙江铁塔财务〔2024〕41号 | 330400361538 | 外市电引入 | 1235.27 | 689.76 | 545.51 | 1 | 根 | / | 4x35铝14.8KG | 不详 | 桐乡濮院创意大楼 | 330483500000001779 | 不详*4x35方铝14.8kg*铝线根*桐乡濮院创意大楼*330483500000001779**330400361538*拆站*废旧
53 | 浙江铁塔财务〔2024〕41号 | 330400370369 | 外市电引入 | 2455.82 | 1473.48 | 982.34 | 1 | 根 | / | 4x35铝2.6KG | 不详 | 嘉兴豪杰精密 | 330411906000035951 | *4x35铝(2.6KG)*铝线根*嘉兴豪杰精密*330411906000035951**330400370369*拆站*废旧
54 | 浙江铁塔财务〔2024〕41号 | 330400407166 | 外市电引入 | 4812.44 | 4209.67 | 602.77 | 1 | 根 | / | 4x35铝3.5KG | 无 | 嘉兴埃富得机械 | 330411500000000218 | 无*4x35铝(3.5KG)*铝线根*嘉兴埃富得机械*330411500000000218**330400407166*拆站*废旧
55 | 浙江铁塔财务〔2024〕41号 | 330400376596 | 外市电引入 | 23090.06 | 15585.68 | 7504.38 | 1 | 根 | / | 4x35铝3.5KG | 无 | 嘉兴姚家荡南 | 330402500010002087 | 无*4x35铝(3.5KG)*铝线根*嘉兴姚家荡南*330402500010002087**330400376596*拆站*废旧
56 | 浙江铁塔财务〔2024〕41号 | 330400131292 | 外市电资产 | 1409.93 | 140.94 | 1268.99 | 1 | 根 | / | 4x35铝4.5KG | 无 | 嘉兴豪杰精密 | 330411906000035951 | 无*4x35铝(4.5KG)*铝线根*嘉兴豪杰精密*330411906000035951**330400131292*拆站*废旧
57 | 浙江铁塔财务〔2024〕41号 | 330400378221 | 外市电引入 | 702.95 | 480.11 | 222.84 | 1 | 根 | / | 4x25铝4.6KG | 不详 | 桐乡二环北路北姚埭 | 330483500000000164 | 不详*4x25铝4.6kg*铝线根*桐乡二环北路北姚埭*330483500000000164**330400378221*拆站*废旧
58 | 浙江铁塔财务〔2024〕41号 | 330400372922 | 外市电引入 | 8088.58 | 5118.94 | 2969.64 | 1 | 根 | / | 4x35铝8.5KG | 无 | 嘉禾三环东路南端 | 330402500000000186 | 无*4x35铝8.5KG*铝线根*嘉禾三环东路南端*330402500000000186**330400372922*拆站*废旧
59 | 浙江铁塔财务〔2024〕41号 | 330400108743 | 外市电资产 | 8825.09 | 882.54 | 7942.55 | 1 | 根 | / | 4X35铝4KG | 无 | 海宁长安东陈 | 330481908000000098 | 无*4X35铝4KG*铝线根*海宁长安东陈*330481908000000098**330400108743*拆站*废旧
60 | 浙江铁塔财务〔2024〕37号 | 330400332174 | 1KV以下电力电缆 | 33180.69 | 10902.33 | 22278.36 | 1 | 根 | / | 4X35铝3KG | 无 | 平湖乍浦瓦标 | 330482500000000214 | 无*4X35铝3KG*铝线根*平湖乍浦瓦标*330482500000000214**330400332174*拆站*废旧
61 | 浙江铁塔财务〔2024〕41号 | 330400346465 | 外市电引入 | 43075.63 | 19743.07 | 23332.56 | 1 | 根 | / | 4x35铝5.1KG | 不详 | 桐乡乌镇房车营地 | 330483500000001909 | 不详*4x35方铝5.1kg*铝线根*桐乡乌镇房车营地*330483500000001909**330400346465*拆站*废旧
62 | 浙江铁塔财务〔2024〕41号 | 330400329724 | 外市电引入 | 8654.31 | 2458.92 | 6195.39 | 1 | 根 | / | 4x35铝6.6KG | 不详 | 桐乡曙光路北搬迁 | 330483500000000399 | 不详*4x35方铝6.6kg*铝线根*桐乡曙光路北搬迁*330483500000000399**330400329724*拆站*废旧
63 | 浙江铁塔财务〔2024〕41号 | 330400362515 | 外市电引入 | 27437.95 | 15543.54 | 11894.41 | 1 | 根 | / | 4x35铝7.5KG | 不详 | 桐乡秋实路工业园北 | 330483500000002000 | 不详*4x35方铝7.5kg*铝线根*桐乡秋实路工业园北*330483500000002000**330400362515*拆站*废旧
64 | 浙江铁塔财务〔2024〕41号 | 330400362450 | 外市电引入 | 19027.74 | 10619.83 | 8407.91 | 1 | 根 | / | 4x35铝9.2KG | 不详 | 海宁双山隆兴社区 | 330481500000002032 | 不详*4x35铝9.2KG*铝线根*海宁双山隆兴社区*330481500000002032**330400362450*拆站*废旧
65 | 浙江铁塔财务〔2024〕41号 | 330400325507 | 动力及环境监控单元 | 2925.92 | 87.78 | 2838.14 | 1 | 个 | / | KD801 | 浙江省电信科学 | 桐乡民合-3 | 330483908000000406 | 浙江省电信科学*KD801*动环监控设备*桐乡民合-3*330483908000000406**330400325507*置换*废旧
66 | 浙江铁塔财务〔2024〕41号 | 330400348007 | 动力及环境监控单元 | 2585.63 | 425.92 | 2159.71 | 1 | 个 | / | EISU | 中兴力维 | 桐乡濮院世纪银座 | 330483908000000981 | 中兴力维*EISU*动环监控设备*桐乡濮院世纪银座*330483908000000981**330400348007*置换*废旧
67 | 浙江铁塔财务〔2024〕41号 | 330400342825 | 动力及环境监控单元 | 3728.59 | 262.56 | 3466.03 | 1 | 个 | / | 动力及环境监控单元 | 浙江大华 | 嘉善洗毛碳化厂 | 330421500000000130 | 浙江大华**动力及环境监控单元*嘉善洗毛碳化厂*330421500000000130**330400342825*拆站*废旧
68 | 浙江铁塔财务〔2024〕41号 | 330400335291 | 动力及环境监控单元 | 3728.59 | 111.86 | 3616.73 | 1 | 个 | / | ZNVIG1000V1 | 深圳力维 | 嘉善天凝渔雪村 | 330421908000000683 | 深圳力维*ZNVIG1000V1*监控* 嘉善天凝渔雪村*330421908000000683**330400335291*拆站*废旧
69 | 浙江铁塔财务〔2024〕41号 | 330400334946 | 动力及环境监控单元 | 3658.98 | 109.77 | 3549.21 | 1 | 个 | / | ZNVIG1000V1 | 深圳力维 | 嘉兴洪合锦福村 | 330400908000000161 | 深圳力维*ZNVIG1000V1*监控*嘉兴洪合锦福村*330400908000000161**330400334946*拆站*废旧
70 | 浙江铁塔财务〔2024〕41号 | 330400334958 | 动力及环境监控单元 | 3658.98 | 109.77 | 3549.21 | 1 | 个 | / | DJ05c | 大光明 | 嘉兴学院7号楼 | 330400908000000827 | 大光明*DJ05c*动力及环境监控单元*嘉兴学院7号楼*330400908000000827**330400334958*拆站*废旧
71 | 浙江铁塔财务〔2024〕41号 | 330400334944 | 动力及环境监控单元 | 3658.98 | 109.77 | 3549.21 | 1 | 个 | / | 监控 | 大华 | 嘉兴勤捡路邮政局 | 330400908000000188 | 大华*不详*监控*嘉兴勤捡路邮政局*330400908000000188**330400334944*拆站*废旧
72 | 浙江铁塔财务〔2024〕37号 | 330400104844 | 监控设备-配套设备 | 1089.42 | 32.68 | 1056.74 | 1 | 个 | / | ZNVIG100-W-23GC | 中兴力维 | 嘉兴建林南 | 330411908000000192 | 中兴力维*ZNVIG100-W-23GC*监控*嘉兴建林南*330411908000000192**330400104844*拆站*废旧
73 | 浙江铁塔财务〔2024〕41号 | 330400344864 | 动力及环境监控单元 | 1158.08 | 112.76 | 1045.32 | 1 | 个 | / | ZNVIG100-W-23GC | 中兴力维 | 嘉兴学院7号楼 | 330400908000000827 | 中兴力维*ZNVIG100-W-23GC*监控*嘉兴学院7号楼*330400908000000827**330400344864*拆站*废旧
74 | 浙江铁塔财务〔2024〕41号 | 330400131216 | 农建电源监控 | 2138.68 | 64.16 | 2074.52 | 1 | 个 | / | KD801 | 大光明 | 嘉兴农建 | 330400908000001026 | 大光明*KD801*电源监控*嘉兴农建*330400908000001026**330400131216*拆站*废旧
75 | 浙江铁塔财务〔2024〕41号 | 330400124113 | 动环监控设备 | 705.51 | 21.17 | 684.34 | 1 | 个 | / | DJ05C | 杭州大光明 | 平湖金桥-3 | 330482908000000139 | 杭州大光明*DJ05C*动环监控设备*平湖金桥-3*330482908000000139**330400124113*拆站*废旧
76 | 浙江铁塔财务〔2024〕41号 | 330400320777 | 动力及环境监控单元主设备室外型成套设备 | 3261.59 | 97.85 | 3163.74 | 1 | 个 | / | DCD8030W | 广东邦讯 | 平湖新埭秀溪南 | 33048201000163 | 广东邦讯*DCD8030W*动力及环境监控单元*平湖新埭秀溪南*33048201000163**330400320777*拆站*废旧
77 | 浙江铁塔财务〔2024〕41号 | 330400320741 | (广州邦讯)-动环智能控制单元FSU | 2978.58 | 89.36 | 2889.22 | 1 | 个 | / | DCD8030W | 中兴 | 平湖曹桥百寿村北 | 330482500000000028 | 中兴*DCD8030W*动力及环境监控单元*平湖曹桥百寿村北*330482500000000028**330400320741*拆站*废旧
78 | 浙江铁塔财务〔2024〕41号 | 330400348086 | 动力及环境监控单元 | 3696.26 | 608.64 | 3087.62 | 1 | 个 | / | ZNVEISUA | 中兴力维 | 平湖钟埭扶行 | 330482908000000539 | 中兴力维*ZNVEISUA*动力及环境监控单元*平湖钟埭扶行*330482908000000539**330400348086*拆站*废旧
79 | 浙江铁塔财务〔2024〕41号 | 330400328064 | 动力及环境监控单元 | 3588.89 | 107.67 | 3481.22 | 1 | 个 | / | NC608 | 不详 | 嘉善大云浦家桥小区 | 330421908000000387 | 不详*NC608*动力及环境监控单元*嘉善大云浦家桥小区*330421908000000387**330400328064*拆站*废旧
80 | 浙江铁塔财务〔2024〕41号 | 3304006918 | 动力及环境监控单元 | 1627.35 | 48.82 | 1578.53 | 1 | 个 | / | DTM-2830 | 大光明 | 嘉善富华宾馆（工商银行） | 330421700000236123 | 大光明*DTM-2830*动力及环境监控单元*嘉善富华宾馆（工商银行）*330421700000236123**3304006918*拆站*废旧
81 | 浙江铁塔财务〔2024〕41号 | 330400346282 | 动力及环境监控单元 | 4574.9 | 630.65 | 3944.25 | 1 | 个 | / | ZNVEISUA | 中兴 | 嘉善汾湖大桥 | 330421500000001651 | 中兴*ZNVEISUA*动力及环境监控单元*嘉善汾湖大桥*330421500000001651**330400346282*拆站*废旧
82 | 浙江铁塔财务〔2024〕41号 | 330400325479 | 机房配套扩容资产 | 326.27 | 9.79 | 316.48 | 1 | 个 | / | 监控传感器智能门禁配套物资简易锁(一体化柜) | 无 | 海盐六里北 | 33042401000093 | 无*监控传感器智能门禁配套物资简易锁(一体化柜)*门锁*海盐六里北*33042401000093**330400325479*拆站*废旧
83 | 浙江铁塔财务〔2024〕41号 | 330400325824 | 机房配套扩容资产 | 326.27 | 9.79 | 316.48 | 1 | 个 | / | 电控锁 | 不详 | 桐乡二环北路北姚埭 | 330483500000000164 | 不详*不详*电控锁*桐乡二环北路北姚埭*330483500000000164**330400325824*拆站*废旧
84 | 浙江铁塔财务〔2024〕41号 | 330400342248 | 基站构筑物扩容资产 | 787.32 | 608.97 | 178.35 | 1 | 个 | / | 电控锁 | 不详 | 桐乡经济开发区物业铁塔 | 330483500000000226 | 不详*不详*电控锁*桐乡经济开发区物业铁塔*330483500000000226**330400342248*拆站*废旧
85 | 浙江铁塔财务〔2024〕41号 | 330400340673 | 基站构筑物扩容资产 | 405 | 303.36 | 101.64 | 1 | 个 | / | 电控锁 | 不详 | 桐乡洲泉青河村 | 330483908000001049 | 不详*不详*电控锁*桐乡洲泉青河村*330483908000001049**330400340673*拆站*废旧
86 | 浙江铁塔财务〔2024〕41号 | 330400359662 | 电源扩容资产 | 720.66 | 206.02 | 514.64 | 1 | 个 | / | 250mmx400mmx140mm | 无 | 海宁长安东陈 | 330481908000000098 | 无*250mmx400mmx140mm*电表箱*海宁长安东陈*330481908000000098**330400359662*拆站*废旧
87 | 浙江铁塔财务〔2024〕41号 | 330400376178 | 电池合路器 | 3715.75 | 1762.64 | 1953.11 | 1 | 个 | / | 电池合路器四端口电池合路器带分客户组放电功能 | 无 | 海宁长安东陈 | 330481908000000098 | 无*电池合路器四端口电池合路器带分客户组放电功能*电池合路器*海宁长安东陈*330481908000000098**330400376178*拆站*废旧
88 | 浙江铁塔财务〔2024〕41号 | 330400335670 | 机房配套扩容资产 | 1636.79 | 49.1 | 1587.69 | 1 | 个 | / | RRU安装架 | 无 | 海宁长安东陈 | 330481908000000098 | 无*RRU安装架*RRU架*海宁长安东陈*330481908000000098**330400335670*拆站*废旧
89 | 浙江铁塔财务〔2024〕41号 | 330400343242 | 机房配套扩容资产 | 512.83 | 36.09 | 476.74 | 1 | 个 | / | 空调控制器 | 无 | 嘉兴余新黎明村 | 330400908000000011 | 无**空调控制器*嘉兴余新黎明村*330400908000000011**330400343242*拆站*废旧
90 | 浙江铁塔财务〔2024〕41号 | 330400338876 | 机房配套扩容资产 | 583.76 | 17.51 | 566.25 | 1 | 个 | / | 空调控制器 | 无 | 嘉兴豪杰精密 | 330411906000035951 | 无**空调控制器*嘉兴豪杰精密*330411906000035951**330400338876*拆站*废旧
91 | 浙江铁塔财务〔2024〕41号 | 330400336257 | 机房配套扩容资产 | 583.76 | 17.51 | 566.25 | 1 | 个 | / | 空调控制器 | 无 | 海宁长安东陈 | 330481908000000098 | 无**空调控制器*海宁长安东陈*330481908000000098**330400336257*拆站*废旧
92 | 浙江铁塔财务〔2024〕41号 | 330400341970 | 电力引入扩容资产 | 468.97 | 203.67 | 265.3 | 1 | 个 | / | 空调控制器 | 无 | 海宁长安东陈 | 330481908000000098 | 无*不详*空调控制器*海宁长安东陈*330481908000000098**330400341970*拆站*废旧
93 | 浙江铁塔财务〔2024〕41号 | 330400342693 | 机房配套扩容资产 | 583.76 | 41.1 | 542.66 | 1 | 个 | / | 空调控制器 | 无 | 海宁卡森集团 | 330481908000001046 | 无**空调控制器*海宁卡森集团*330481908000001046**330400342693*拆站*废旧
94 | 浙江铁塔财务〔2024〕41号 | 330400331266 | 供电计量设备 | 834.25 | 85.73 | 748.52 | 1 | 个 | / | 单相电表 | 创力 | 嘉兴烟雨老年公寓 | 33040201000056 | 创力*单相电表*供电计量设备*嘉兴烟雨老年公寓*33040201000056**330400331266*拆站*废旧
95 | 浙江铁塔财务〔2024〕41号 | 330400341187 | 电力引入扩容资产 | 291.03 | 123.98 | 167.05 | 1 | 个 | / | 直流计量终端6分路 | 无 | 嘉兴余新黎明村 | 330400908000000011 | 无*直流计量终端6分路*分路计量*嘉兴余新黎明村*330400908000000011**330400341187*拆站*废旧
96 | 浙江铁塔财务〔2024〕41号 | 330400133706 | 空调节能设备 | 942.33 | 28.27 | 914.06 | 1 | 个 | / | 分路计量 | 杭州秦歌 | 海宁长安东陈 | 330481908000000098 | 杭州秦歌*不详*分路计量*海宁长安东陈*330481908000000098**330400133706*拆站*废旧
97 | 浙江铁塔财务〔2024〕41号 | 330400365934 | 电力引入扩容资产 | 267.85 | 163.92 | 103.93 | 1 | 个 | / | 直流计量终端6分路 | 无 | 海宁沈士联铜路 | 330481500000000458 | 无*直流计量终端6分路*分路计量*海宁沈士联铜路*330481500000000458**330400365934*拆站*废旧
98 | 浙江铁塔财务〔2024〕41号 | 330400122550 | 防雷设备 | 52.2 | 1.57 | 50.63 | 1 | 个 | / | T-385（在开关电源内一起出） | 深圳锦天乐 | 平湖金桥-3 | 330482908000000139 | 深圳锦天乐*T-385（在开关电源内一起出）*防雷设备*平湖金桥-3*330482908000000139**330400122550*拆站*废旧
99 | 浙江铁塔财务〔2024〕41号 | 330400141608 | 过压保护器（浪涌抑制器） | 1436.86 | 43.11 | 1393.75 | 1 | 个 | / | YD80K385-3+1Z | 深圳市盾牌 | 海宁长安东陈 | 330481908000000098 | 深圳市盾牌*YD80K385-3+1Z*低压避雷设施*海宁长安东陈*330481908000000098**330400141608*拆站*废旧
100 | 浙江铁塔财务〔2024〕41号 | 330400122351 | 防雷设备 | 1629 | 48.87 | 1580.13 | 1 | 个 | / | 防雷设备 | 不详 | 桐乡厚源纺织 | 330483908000000508 | 不详*不详*防雷设备*桐乡厚源纺织*330483908000000508**330400122351*拆站*废旧
101 | 浙江铁塔财务〔2024〕41号 | 330400332289 | 1KV以下电力电缆 | 5444.27 | 1848.06 | 3596.21 | 1 | 根 | / | 1x95铜5.7KG | 无 | 海宁沈士联铜路 | 330481500000000458 | 无*1x95mm2红铜5.7KG*铜线根*海宁沈士联铜路*330481500000000458**330400332289*拆站*废旧
102 | 浙江铁塔财务〔2024〕37号 | 330400361314 | 基站机房扩容资产 | 791.52 | 653.11 | 138.41 | 1 | 根 | / | 1x95铜2KG | 不详 | 桐乡濮院飞虎机械 | 330483908000000524 | 不详*1x95方红色铜2kg*铜线根*桐乡濮院飞虎机械*330483908000000524**330400361314*拆站*废旧
|  |  |  | 485659.75 | 129708.18

## 宁波
序号 | 报废批复文号 | 资产编号 | 批次 | 资产名称 | 资产类别名称 | 资产原值 | 资产净值 | 累计折旧 | 资产数量 | 计量单位 （个/吨/米等） | 规格型号 | 生产厂家 | 站点名称 | 站点编码
1 | 宁波铁塔党委会纪要〔2022〕第 21 期 | 330200314109 | 2022年第10批 | (杭州中恒)-户外一体化电源-户外一体化电源 | 一体化电源柜 | 14832.06 | 444.96 | 14387.1 | 1 | 台 | —48V/200A(32A/3P*1 预留4套BBU安装空间 自然风冷 ) | 杭州中恒电气股份有限公司 | 象四季佳丽 | 330225500000000051
2 | 总经理办公会纪要〔2024〕第 52 期 | 330200390384 | 2024第12批 | 电源扩容资产 | 电源扩容资产 | 719.24 | 166.91 | 552.33 | 1 | 个 | 通用配件电表箱250mm*400mm*140mm |  | 宁波余姚大成房西 | 33028101000556
3 | 总经理办公会纪要〔2024〕第 52 期 | 330200362884 | 2024第12批 | 砖混房屋 | 基站构筑物(砖混) | 635 | 479.2 | 155.8 | 1 | 个 | 电控锁 | 吉林省施泰 | 宁波宁海西店高速口 | 330226010000000790
4 | 总经理办公会纪要〔2024〕第 52 期 | 330200351360 | 2024第12批 | 动力及环境监控单元 | 动力及环境监控单元 | 3567.74 | 107.03 | 3460.71 | 1 | 个 | 主设备室内型成套设备基本配置模型 | 邦讯 | 宁波宁海西店高速口 | 330226010000000790
5 | 总经理办公会纪要〔2024〕第 52 期 | 330200392376 | 2024第12批 | 动力及环境监控单元 | 动力及环境监控单元 | 2557.38 | 628 | 1929.38 | 1 | 个 | 主设备室内型成套设备基本配置模型 | 大华 | 宁波余姚大成房西 | 33028101000556
6 | 总经理办公会纪要〔2024〕第 52 期 | 330200348503 | 2024第12批 | 动力及环境监控单元 | 动力及环境监控单元 | 2804.94 | 84.15 | 2720.79 | 1 | 个 | 主设备室内型成套设备基本配置模型 |  | 慈清水湾 | 330282908000000609
7 | 总经理办公会纪要〔2024〕第 52 期 | 330200391259 | 2024第12批 | 电源扩容资产 | 电源扩容资产 | 719.24 | 166.91 | 552.33 | 1 | 个 | 低压智能电表三相四路 |  | 宁波余姚高速出口 | 33028101000517
8 | 总经理办公会纪要〔2024〕第 52 期 | 330200149690 | 2024第12批 | 过压保护器 | 低压避雷设施 | 1486.8 | 44.6 | 1442.2 | 1 | 个 | YD80K385-3+1J | 深圳市盾牌防雷技术有限公司 | 慈清水湾 | 330282908000000609
9 | 总经理办公会纪要〔2024〕第 52 期 | 330200421089 | 2024第12批 | 电力引入扩容资产 | 电力引入扩容资产 | 535.97 | 354.11 | 181.86 | 1 | 个 | 霍尔传感器电流型输入200A/输出4-20mA |  | 宁波余姚大成房西 | 33028101000556
10 | 总经理办公会纪要〔2024〕第 52 期 | 330200419631 | 2024第12批 | 机房配套扩容资产 | 机房配套扩容资产 | 320.83 | 135.04 | 185.79 | 1 | 个 | 普通空调基站智能空调控制器 |  | 宁波市鄞州区YZ横街西 | 330212908000001041
11 | 总经理办公会纪要〔2024〕第 52 期 | 330200364993 | 2024第12批 | 机房配套扩容资产 | 机房配套扩容资产 | 390.03 | 11.7 | 378.33 | 1 | 个 | 普通空调基站智能空调控制器 |  | 慈清水湾 | 330282908000000609
12 | 总经理办公会纪要〔2024〕第 52 期 | 330200498892 | 2024第12批 | 基站机房扩容资产 | 基站机房扩容资产 | 610.4 | 576.91 | 33.49 | 1 | 米 | 0 |  | 宁波市鄞州区YZ横街西 | 330212908000001041
13 | 总经理办公会纪要〔2024〕第 52 期 | 330200152957 | 2024第12批 | 1KV以下电力电缆 | 1KV以下电力电缆 | 1720.52 | 246.29 | 1474.23 | 1 | 米 | 4×25 | 新时代 | 慈清水湾 | 330282908000000609
14 | 总经理办公会纪要〔2024〕第 52 期 | 330200450430 | 2024第12批 | 机房配套扩容资产 | 机房配套扩容资产 | 418.26 | 290.13 | 128.13 | 1 | 个 | 消防灭火系统设备消防灭火系统设备综合物资（工业品） |  | 宁波江北钰鼎园搬迁TT21 | 330205500010001850
15 | 总经理办公会纪要〔2024〕第 52 期 | 330200124026 | 2024第12批 | 直流配电设备 | 交流配电箱 | 4429.42 | 132.88 | 4296.54 | 1 | 个 | DPJ-380V-100A-X-S | 宁波隆兴电信设备制造有限公司 | 宁波宁海西店高速口 | 330226010000000790
16 | 总经理办公会纪要〔2024〕第 52 期 | 330200307923 | 2024第12批 | 交流配电箱 | 交流配电箱 | 2927.94 | 87.84 | 2840.1 | 1 | 个 | 63A | 隆兴 | 宁波余姚高速出口 | 33028101000517
17 | 总经理办公会纪要〔2024〕第 52 期 | 330200145841 | 2024第12批 | 交流配电箱 | 交流配电箱 | 2448.3 | 73.45 | 2374.85 | 1 | 个 | JXF | 宁波华通电器集团有限公司 | 宁波奉化方门2 | 330283500000000119
18 | 总经理办公会纪要〔2024〕第 52 期 | 330200309295 | 2024第12批 | 交流配电箱 | 交流配电箱 | 972.58 | 29.18 | 943.4 | 1 | 个 | 63A | 隆兴 | 宁波奉化方门2 | 330283500000000119
19 | 总经理办公会纪要〔2024〕第 52 期 | 330200149206 | 2024第12批 | 交流配电设备 | 交流配电设备 | 4041.91 | 121.26 | 3920.65 | 1 | 个 | DPJ-380V-100A-X-S | 宁波隆兴电信设备制造有限公司 | 宁波余姚大成房西 | 33028101000556
20 | 总经理办公会纪要〔2024〕第 52 期 | 330200130625 | 2024第12批 | 交流配电设备 | 交流配电设备 | 1318.06 | 39.54 | 1278.52 | 1 | 个 | DPJ-380V-100A-X-S | 宁波隆兴电信设备制造有限公司 | 宁波市鄞州区YZ横街西 | 330212908000001041
21 | 总经理办公会纪要〔2024〕第 52 期 | 330200149689 | 2024第12批 | 交流配电箱 | 交流配电箱 | 2727.79 | 81.83 | 2645.96 | 1 | 个 | NXK1 | 正泰电气股份有限公司 | 慈清水湾 | 330282908000000609
22 | 总经理办公会纪要〔2024〕第 52 期 | 330200149692 | 2024第12批 | 油机发电外围设备-油机转换屏 | 油机转换箱 | 1912.06 | 57.36 | 1854.7 | 1 | 个 | NXK1 | 正泰 | 慈清水湾 | 330282908000000609
23 | 总经理办公会纪要〔2024〕第 52 期 | 330200400134 | 2024第12批 | 基站机房扩容资产 | 基站机房扩容资产 | 434.89 | 361.59 | 73.3 | 1 | 个 | 室内走线架600mm室内走线架 |  | 慈清水湾 | 330282908000000609
24 | 总经理办公会纪要〔2024〕第 52 期 | 330200143665 | 2024第12批 | 整流机架 | 组合式开关电源 | 4325.43 | 129.76 | 4195.67 | 1 | 个 | 48V-600A(50A模块)-150 | 杭州中恒电气股份有限公司 | 宁波市鄞州区YZ横街西 | 330212908000001041
25 | 总经理办公会纪要〔2024〕第 52 期 | 330200149691 | 2024第12批 | 整流设备-组合开关电源 | 组合式开关电源 | 1772.99 | 53.19 | 1719.8 | 1 | 个 | 48V-600A(50A模块)-200A | 艾默生 | 慈清水湾 | 330282908000000609
26 | 浙江铁塔财务〔2024〕37 号 | 330200334084 | 2024第13批 | 开关电源 | 壁挂式开关电源 | 5250.31 | 157.51 | 5092.8 | 1 | 个 | 壁挂式开关电源32A/3P*1 | 杭州中恒电气股份有限公司 | 宁波奉化肖家坎 | 330283908000000046
27 | 浙江铁塔财务〔2024〕37 号 | 330200303416 | 2024第13批 | 开关电源 | 组合式开关电源 | 5465.89 | 163.98 | 5301.91 | 1 | 个 | 机架30A，48V壁挂开关电源架 | 中恒 | 宁波江北慈城年糕馆 | 33020501000075
28 | 浙江铁塔财务〔2024〕37 号 | 330200308772 | 2024第13批 | 交流配电箱 | 交流配电箱 | 1465.02 | 43.95 | 1421.07 | 1 | 个 | 63A | 隆兴 | 宁波慈溪桥头工业南 | 330282010000001345
29 | 浙江铁塔财务〔2024〕37 号 | 330200379759 | 2024第13批 | 电源扩容资产 | 电源扩容资产 | 687.59 | 76.16 | 611.43 | 1 | 个 | 通用配件电表箱250mm*400mm*140mm |  | 宁波市余姚市YY兰海北 | 330281908000000470
30 | 浙江铁塔财务〔2024〕37 号 | 330200349146 | 2024第13批 | 动力及环境监控单元 | 动力及环境监控单元 | 2810.95 | 84.33 | 2726.62 | 1 | 个 | 主设备室外型成套设备 | 广州邦讯 | 宁波奉化尚田孙家村 | 330283500000000125
31 | 浙江铁塔财务〔2024〕37 号 | 330200348188 | 2024第13批 | 动力及环境监控单元 | 动力及环境监控单元 | 2810.95 | 84.33 | 2726.62 | 1 | 个 | 主设备室外型成套设备 | 广州邦讯 | 奉莼湖岙 | 330283500000000101
32 | 浙江铁塔财务〔2024〕37 号 | 330200328770 | 2024第13批 | 动力及环境监控单元 | 动力及环境监控单元 | 3339.26 | 100.18 | 3239.08 | 1 | 个 | 主设备室内型成套设备基本配置模型 | 广州邦讯 | 宁波奉化岳林公园（移动VVIP） | 330283500000000196
33 | 浙江铁塔财务〔2024〕37 号 | 330200349299 | 2024第13批 | 动力及环境监控单元 | 动力及环境监控单元 | 2644.5 | 79.34 | 2565.16 | 1 | 个 | 主设备室内型成套设备双柜配置模型 | 广州邦讯 | 宁波市奉化市FH美龄山庄 | 330283908000000407
34 | 浙江铁塔财务〔2024〕37 号 | 330200366780 | 2024第13批 | 动力及环境监控单元 | 动力及环境监控单元 | 3542.92 | 106.29 | 3436.63 | 1 | 个 | 主设备室内型成套设备基本配置模型 | 深圳力维 | 宁波奉化国税老楼搬迁 | 330283500000001446
35 | 浙江铁塔财务〔2024〕37 号 | 330200352242 | 2024第13批 | 动力及环境监控单元 | 动力及环境监控单元 | 2885.08 | 86.55 | 2798.53 | 1 | 个 | 主设备室外型成套设备 | 深圳力维 | 宁波奉化楼隘工业区南 | 33028300000005
36 | 浙江铁塔财务〔2024〕37 号 | 330200348211 | 2024第13批 | 动力及环境监控单元 | 动力及环境监控单元 | 2916.1 | 87.48 | 2828.62 | 1 | 个 | 主设备室外型成套设备 | 深圳力维 | 宁波奉化西坞桑园 | 33028301000105
37 | 浙江铁塔财务〔2024〕37 号 | 330200348295 | 2024第13批 | 动力及环境监控单元 | 动力及环境监控单元 | 2885.08 | 86.55 | 2798.53 | 1 | 个 | 主设备室外型成套设备 | 深圳力维 | 宁波奉化溪口下跸驻 | 33028300000156
38 | 浙江铁塔财务〔2024〕37 号 | 330200362145 | 2024第13批 | 动力及环境监控单元 | 动力及环境监控单元 | 3048.23 | 91.45 | 2956.78 | 1 | 个 | 主设备室内型成套设备基本配置模型 | 深圳力维 | 宁波奉化冒头村 | 330283500000000236
39 | 浙江铁塔财务〔2024〕37 号 | 330200360802 | 2024第13批 | 动力及环境监控单元 | 动力及环境监控单元 | 3629.89 | 108.9 | 3520.99 | 1 | 个 | 主设备室内型成套设备基本配置模型 | 深圳力维 | 宁波奉化下横北（移动高铁） | 330283500000000090
40 | 浙江铁塔财务〔2024〕37 号 | 330200360452 | 2024第13批 | 动力及环境监控单元 | 动力及环境监控单元 | 3673.49 | 110.2 | 3563.29 | 1 | 个 | 主设备室内型成套设备基本配置模型 | 邦讯 | 北仑柴桥岭下 | 330206908000000598
41 | 浙江铁塔财务〔2024〕37 号 | 330200360372 | 2024第13批 | 动力及环境监控单元 | 动力及环境监控单元 | 3673.49 | 110.2 | 3563.29 | 1 | 个 | 主设备室内型成套设备基本配置模型 | 邦讯 | 穿山BD-2 | 330206908000000768
42 | 浙江铁塔财务〔2024〕37 号 | 330200356123 | 2024第13批 | 动力及环境监控单元 | 动力及环境监控单元 | 3008.32 | 90.25 | 2918.07 | 1 | 个 | 主设备室内型成套设备双柜配置模型 | 邦讯 | 宁波北仑春晓梅山大桥（电信VIP） | 330206500000000233
43 | 浙江铁塔财务〔2024〕37 号 | 330200347006 | 2024第13批 | 动力及环境监控单元 | 动力及环境监控单元 | 3635.06 | 109.05 | 3526.01 | 1 | 个 | 主设备室内型成套设备基本配置模型 | 邦讯 | 宁波北仑东城华园 | 330206500000000232
44 | 浙江铁塔财务〔2024〕37 号 | 330200348287 | 2024第13批 | 动力及环境监控单元 | 动力及环境监控单元 | 2937.63 | 88.13 | 2849.5 | 1 | 个 | 主设备室内型成套设备基本配置模型 | 大华 | 江南人家-2（联通多BBU站点+电信VIP） | 330206908000000717
45 | 浙江铁塔财务〔2024〕37 号 | 330200127228 | 2024第13批 | 动力及环境监控单元 | 动力及环境监控单元 | 280.8 | 8.42 | 272.38 | 1 | 个 | BASS-230 | 高新兴 | 宁波鄞州环球宇斯浦 | 330212908000001081
46 | 浙江铁塔财务〔2024〕37 号 | 330200376529 | 2024第13批 | 电力引入扩容资产 | 电力引入扩容资产 | 380.95 | 174.59 | 206.36 | 1 | 个 | 霍尔传感器电流型输入50A/输出4-20mA |  | 宁波市余姚市YY兰海北 | 330281908000000470
47 | 浙江铁塔财务〔2024〕37 号 | 330200331764_2 | 2024第13批 | 一体化机柜 | 基站专用空调 | 1434.25 | 43.02 | 1391.23 | 1 | 台 | 一体化机柜 | 金华中兴通信技术有限公司 | 宁波镇海恒大山水城 | 330211500000000118
48 | 浙江铁塔财务〔2024〕37 号 | 330200375793 | 2024第13批 | 机房配套扩容资产 | 机房配套扩容资产 | 320.92 | 31.25 | 289.67 | 1 | 个 | 普通空调基站智能空调控制器 |  | 宁波市余姚市YY兰海北 | 330281908000000470
49 | 浙江铁塔财务〔2024〕37 号 | 330200379593 | 2024第13批 | 外市电引入 | 外市电引入 | 9169 | 4041.74 | 5127.26 | 1 | 米 | 新建外市电引入非模块化外市电引入转供220V外市电 |  | 慈范市工业区2 | 330282500000001839
50 | 浙江铁塔财务〔2024〕37 号 | 330200300922 | 2024第13批 | 1KV以下电力电缆 | 1KV以下电力电缆 | 3800.34 | 513.3 | 3287.04 | 1 | 米 | 4×25 |  | 宁波市余姚市YY兰海北 | 330281908000000470
51 | 浙江铁塔财务〔2024〕37 号 | 330200447774 | 2024第13批 | 外市电引入 | 外市电引入 | 4705.87 | 3684.17 | 1021.7 | 1 | 米 | 外市电线路整治 |  | 宁波奉化大岙南 | 330283500000000233
52 | 浙江铁塔财务〔2024〕37 号 | 330200409087 | 2024第13批 | 外市电引入 | 外市电引入 | 3555.26 | 2103.39 | 1451.87 | 1 | 米 | 外市电线路整治 |  | 宁波鄞州环球宇斯浦 | 330212908000001081
53 | 浙江铁塔财务〔2024〕37 号 | 330200378680 | 2024第13批 | 基站机房扩容资产 | 基站机房扩容资产 | 6730.94 | 5275.93 | 1455.01 | 1 | 个 | 手提式灭火器 |  | 宁波镇海兆龙路口搬迁 | 330211500000001496
54 | 浙江铁塔财务〔2024〕37 号 | 330200144826 | 2024第13批 | 交流配电箱 | 交流配电箱 | 105947.75 | 3178.43 | 102769.32 | 1 | 个 | DPJ-380V-100A-X-S | 宁波隆兴电信设备制造有限公司 | 宁波慈溪桥头工业南 | 330282010000001345
55 | 浙江铁塔财务〔2024〕37 号 | 330200106682 | 2024第13批 | 交流配电设备 | 交流配电设备 | 2131.97 | 63.96 | 2068.01 | 1 | 个 | JXF | 宁波华通电器集团有限公司 | 宁波市余姚市YY兰海北 | 330281908000000470
56 | 浙江铁塔财务〔2024〕37 号 | 330200141148 | 2024第13批 | 交流配电设备 | 交流配电设备 | 1318.06 | 39.54 | 1278.52 | 1 | 个 | DPJ-380V-100A-X-S | 宁波隆兴电信设备制造有限公司 | 宁波鄞州环球宇斯浦 | 330212908000001081
57 | 浙江铁塔财务〔2024〕37 号 | 330200344876 | 2024第13批 | 开关电源（整机或机架） | 嵌入式开关电源 | 7285.42 | 218.56 | 7066.86 | 1 | 个 | 嵌入式开关电源32A/3P*1（室外标准机柜用） | 中达电通股份有限公司 | 宁波镇海骆兴村 | 33021100000155
58 | 浙江铁塔财务〔2024〕37 号 | 330200304510 | 2024第13批 | 开关电源 | 组合式开关电源 | 4843.21 | 145.3 | 4697.91 | 1 | 个 | 开关电源 | 中恒 | 宁波镇海贵驷工业区 | 330211010000000413
59 | 浙江铁塔财务〔2024〕37 号 | 330200333079 | 2024第13批 | 户外一体化电源 | 一体化电源柜 | 14620.47 | 438.61 | 14181.86 | 1 | 个 | 杭州中恒电气股份有限公司 | 杭州中恒电气股份有限公司 | 宁波镇海锦绣江南 | 330211500000000117
60 | 浙江铁塔财务〔2024〕37 号 | 330200353860 | 2024第13批 | 嵌入式开关电源 | 嵌入式开关电源 | 5321.24 | 159.64 | 5161.6 | 1 | 个 | 48V/300A高效系统(50A高效模块，共用电源系统，三相交流输入)150A | 动力源 | 宁波海曙南苑街北D | 330203500000000124
61 | 浙江铁塔财务〔2024〕37 号 | 330200143275 | 2024第13批 | 组合开关电源 | 组合式开关电源 | 429 | 12.87 | 416.13 | 1 | 个 | 48V-120A(30A模块)-60A | 易达威锐电源设备科技（东莞） | 宁海溪边 | 330226908000000475
62 | 浙江铁塔财务〔2024〕37 号 | 330200333185 | 2024第13批 | 嵌入式高频开关电源-48V/300A高效系统(50A高效模块，共用电源系统，三相交流输入)-100A | 嵌入式开关电源 | 6140.8 | 184.22 | 5956.58 | 1 | 个 | 嵌入式高频开关电源-48V/300A高效系统 | 杭州中恒电气股份有限公司 | 梁祝文化公园 | 330212500000000296
63 | 浙江铁塔财务〔2024〕37 号 | 330200373230 | 2024第13批 | 嵌入式开关电源 | 嵌入式开关电源 | 9218.83 | 524.83 | 8694 | 1 | 个 | 48V/300A高效系统(50A高效模块，共用电源系统，三相交流输入)200A | 中达电通 | 宁波海曙四明山村安置房 | 330203500000001518
64 | 浙江铁塔财务〔2024〕37 号 | 330200141278 | 2024第13批 | 组合开关电源 | 组合式开关电源 | 688.66 | 20.66 | 668 | 1 | 个 | 不详 | 中达电通 | 宁越溪官长 | 330226908000000223
65 | 浙江铁塔财务〔2024〕37 号 | 330200351151 | 2024第13批 | 嵌入式开关电源 | 嵌入式开关电源 | 7108.33 | 213.25 | 6895.08 | 1 | 个 | 48V/300A高效系统(50A高效模块，共用电源系统，三相交流输入)100A | 中恒 | 甬望湖宾馆 | 330203500000000146
66 | 浙江铁塔财务〔2024〕37 号 | 330200404823 | 2024第13批 | 嵌入式开关电源 | 嵌入式开关电源 | 4941.28 | 148.24 | 4793.04 | 1 | 个 | 48V/300A高效系统(50A高效模块，共用电源系统，三相交流输入)100A | 动力源 | 宁波市鄞州区YZ古庵村 | 330212908000001645
67 | 浙江铁塔财务〔2024〕37 号 | 330200410759 | 2024第13批 | 电源扩容资产 | 电源扩容资产 | 6695.28 | 2456.73 | 4238.55 | 1 | 个 | 直流远供远端供电单元1500W | 宏光星宇 | 宁波市鄞州区YZ东吴基站 | 330212908000002053
68 | 浙江铁塔财务〔2024〕37 号 | 330200142074 | 2024第13批 | 组合式开关电源 | 组合式开关电源 | 476.68 | 14.3 | 462.38 | 1 | 个 | 48V-400A（30A模块）-90 | 杭州中恒电气股份有限公司 | 余马渚北（联通传输节点+电信VIP） | 330281908000001562
69 | 浙江铁塔财务〔2024〕37 号 | 330200114574 | 2024第13批 | 整流设备-组合开关电源 | 组合式开关电源 | 898.2 | 26.95 | 871.25 | 1 | 个 | 48V-600A(50A模块)-200A | 艾默生 | 慈新江路 | 330282908000000396
70 | 浙江铁塔财务〔2024〕37 号 | 330200148626 | 2024第13批 | 整流设备-组合开关电源 | 组合式开关电源 | 898.2 | 26.95 | 871.25 | 1 | 个 | 48V-400A(50A模块)-200A | 艾默生 | 师桥裘家 | 330282908000000641
71 | 浙江铁塔财务〔2024〕37 号 | 330200100001 | 2024第13批 | 组合式开关电源 | 组合式开关电源 | 728.35 | 21.85 | 706.5 | 1 | 个 | 48V-600A(30A模块)-150 | 施威特克电源（中国）公司 | 宁波市慈溪市CX出口加工区北杭州湾新区9 | 330282908000001017
72 | 浙江铁塔财务〔2024〕37 号 | 330200332914 | 2024第13批 | 开关电源（整机或机架） | 组合式开关电源 | 6750.78 | 202.52 | 6548.26 | 1 | 个 | 落地式开关电源-48V/600A方案A | 杭州中恒电气股份有限公司 | 宁波慈溪横河铭金轴承 | 33028201000146
73 | 浙江铁塔财务〔2024〕37 号 | 330200114478 | 2024第13批 | 组合开关电源 | 组合式开关电源 | 382.2 | 11.47 | 370.73 | 1 | 个 | 48V-600A(50A模块)-200A | 中兴通讯股份有限公司 | 长河兴瑞 | 330282908000000594
74 | 浙江铁塔财务〔2024〕37 号 | 330200107564 | 2024第13批 | 组合开关电源 | 组合式开关电源 | 382.2 | 11.47 | 370.73 | 1 | 个 | 48V-600A(50A模块)-200A | 中兴通讯股份有限公司 | 荣安中学 | 330203908000000251
75 | 浙江铁塔财务〔2024〕37 号 | 330200136356 | 2024第13批 | 组合式开关电源 | 组合式开关电源 | 1474.2 | 44.23 | 1429.97 | 1 | 个 | 48V-600A(50A模块)-400 | 施威特克电源（中国）公司 | 宁波市宁海县凤潭 | 330226908000001041
76 | 浙江铁塔财务〔2024〕37 号 | 330200328743 | 2024第13批 | 组合式开关电源 | 组合式开关电源 | 8471.89 | 254.16 | 8217.73 | 1 | 个 | 48V/600A高效系统(50A高效模块)150A | 动力源 | 宁波奉化滨海澄海路 | 330283500000000187
77 | 浙江铁塔财务〔2024〕37 号 | 330200325034 | 2024第13批 | (杭州中恒)-户外一体化电源-电池柜 | 组合式开关电源 | 4026.84 | 120.81 | 3906.03 | 1 | 个 | 二组200Ah电池空间 | 杭州中恒电气股份有限公司 | 奉船厂宿舍 | 330283908000001025
78 | 浙江铁塔财务〔2024〕37 号 | 330200137993 | 2024第13批 | 组合式开关电源 | 组合式开关电源 | 969.55 | 29.09 | 940.46 | 1 | 个 | 48V-720A(50A模块)-250 | 杭州中恒电气股份有限公司 | 宁波市宁海县前横 | 330226908000001095
79 | 浙江铁塔财务〔2024〕37 号 | 330200154094 | 2024第13批 | 组合式开关电源 | 组合式开关电源 | 6227.72 | 186.83 | 6040.89 | 1 | 个 | 48V-720A(50A模块)-100 | 施威特克电源（中国）公司 | 宁波市象山县XS盛王张 | 330225908000000186
80 | 浙江铁塔财务〔2024〕37 号 | 330200359557 | 2024第13批 | 开关电源 | 组合式开关电源 | 1000 | 30 | 970 | 1 | 个 | ps48300-3B-1800 | 艾默生 | 镇海陈家村 | 330211908000000722
81 | 浙江铁塔财务〔2024〕37 号 | 330200129929 | 2024第13批 | 组合式开关电源 | 组合式开关电源 | 666 | 19.98 | 646.02 | 1 | 个 | 48V-600A(30A模块)-120 | 施威特克电源（中国）公司 | 宁波市江北区JB庄桥工业区 | 330205908000000535
82 | 浙江铁塔财务〔2024〕37 号 | 330200341227 | 2024第13批 | 组合式开关电源 | 组合式开关电源 | 5441.09 | 163.23 | 5277.86 | 1 | 个 | 落地式开关电源-48V/600A方案A | 中达电通股份有限公司 | 宁波江北康桥大街 | 33020500000008
83 | 浙江铁塔财务〔2024〕37 号 | 330200101553 | 2024第13批 | 组合开关电源 | 组合式开关电源 | 299.4 | 8.98 | 290.42 | 1 | 个 | 48V-600A(50A模块)-200A | 艾默生网络能源有限公司 | 鄞五龙潭1 | 330212908000000920
84 | 浙江铁塔财务〔2024〕37 号 | 330200137686 | 2024第13批 | 组合式开关电源 | 组合式开关电源 | 728.35 | 21.85 | 706.5 | 1 | 个 | 48V-600A(30A模块)-150 | 施威特克电源（中国）公司 | 余姚夏家岭 | 330281908000001263
85 | 浙江铁塔财务〔2024〕37 号 | 330200105512 | 2024第13批 | 整流设备-组合开关电源 | 组合式开关电源 | 898.2 | 26.95 | 871.25 | 1 | 个 | 48V-600A(50A模块)-200A | 艾默生 | 慈城湖心-2 | 330205908000000149
86 | 浙江铁塔财务〔2024〕37 号 | 330200100744 | 2024第13批 | 组合式开关电源 | 组合式开关电源 | 7194.21 | 215.83 | 6978.38 | 1 | 个 | 48V-600A(50A模块)-150 | 杭州中恒电气股份有限公司 | 宁波慈溪桥头工业南 | 330282010000001345
87 | 浙江铁塔财务〔2024〕37 号 | 330200146059 | 2024第13批 | 组合式开关电源 | 组合式开关电源 | 912.6 | 27.38 | 885.22 | 1 | 个 | 48V-600A(30A模块)-240 | 施威特克电源（中国）公司 | 宁波市余姚市YY兰海北 | 330281908000000470
88 | 浙江铁塔财务〔2024〕37 号 | 330200117670 | 2024第13批 | 组合式开关电源 | 组合式开关电源 | 4325.43 | 129.76 | 4195.67 | 1 | 个 | 48V-600A(50A模块)-150 | 杭州中恒电气股份有限公司 | 宁波鄞州环球宇斯浦 | 330212908000001081
89 | 浙江铁塔财务〔2024〕37 号 | 330200305739 | 2024第14批 | 开关电源 | 组合式开关电源 | 4847.31 | 145.42 | 4701.89 | 1 | 个 | 开关电源配套设备--壁挂式开关电源系统---48V | 中恒 | JD梅江东苑 | 330212908000001360
90 | 浙江铁塔财务〔2024〕37 号 | 330200358048 | 2024第14批 | 壁挂式开关电源 | 壁挂式开关电源 | 4539.3 | 136.18 | 4403.12 | 1 | 个 | 48V/150A高效系统(50A高效模块)150A室内型 | 中达电通 | 宁波慈溪观城檀树湾头 | 330282500000000358
91 | 浙江铁塔财务〔2024〕37 号 | 330200332878 | 2024第14批 | 开关电源（整机或机架） | 壁挂式开关电源 | 6676.37 | 200.29 | 6476.08 | 1 | 个 | 壁挂式开关电源63A/2P*1 | 杭州中恒电气股份有限公司 | 宁波慈溪世纪城黄冈中学 | 33028200000498
92 | 浙江铁塔财务〔2024〕37 号 | 330200326679 | 2024第14批 | 壁挂式开关电源63A/2P*1 | 壁挂式开关电源 | 6880.47 | 206.41 | 6674.06 | 1 | 个 | (动力源)-开关电源及电源模块-开关电源 | 北京动力源科技股份有限公司 | 宁波市慈溪市CX掌起洋山 | 330282908000000796
93 | 浙江铁塔财务〔2024〕37 号 | 330200389717 | 2024第14批 | 电源扩容资产 | 电源扩容资产 | 688.01 | 141.08 | 546.93 | 1 | 个 | 通用配件电表箱250mm*400mm*140mm |  | 宁波镇海工一路搬迁 | 330211500000001495
94 | 浙江铁塔财务〔2024〕37 号 | 330200391760 | 2024第14批 | 电源扩容资产 | 电源扩容资产 | 719.24 | 157.22 | 562.02 | 1 | 个 | 通用配件电表箱250mm*400mm*140mm |  | 宁波余姚高风中学南 | 330281908000000793
95 | 浙江铁塔财务〔2024〕37 号 | 330200125013 | 2024第14批 | 动力及环境监控单元 | 动力及环境监控单元 | 404.35 | 12.13 | 392.22 | 1 | 个 | DTM-2830 | 杭州大光明通信系统集成有限公司 | 江北绿地海外滩 | 330205500000000082
96 | 浙江铁塔财务〔2024〕37 号 | 330200327430 | 2024第14批 | 动力及环境监控单元 | 动力及环境监控单元 | 3838.52 | 115.16 | 3723.36 | 1 | 个 | 主设备室内型成套设备双柜配置模型 | 邦讯 | 宁波江北火车货运北站 | 33020501000316
97 | 浙江铁塔财务〔2024〕37 号 | 330200360627 | 2024第14批 | 动力及环境监控单元 | 动力及环境监控单元 | 3629.89 | 108.9 | 3520.99 | 1 | 个 | 主设备室内型成套设备基本配置模型 | 中兴力维 | 朝平大厦 | 330212908000000033
98 | 浙江铁塔财务〔2024〕37 号 | 330200354480 | 2024第14批 | 动力及环境监控单元 | 动力及环境监控单元 | 3015.11 | 90.45 | 2924.66 | 1 | 个 | 主设备室内型成套设备基本配置模型 | 广州邦讯 | 甬江北后漕 | 330205500000000130
99 | 浙江铁塔财务〔2024〕37 号 | 330200360794 | 2024第14批 | 机房配套扩容资产 | 机房配套扩容资产 | 982.06 | 29.46 | 952.6 | 1 | 个 | 主设备室外型拉远站用FSU设备常温48V直流型 |  | JD梅江东苑 | 330212908000001360
100 | 浙江铁塔财务〔2024〕37 号 | 330200350883 | 2024第14批 | 动力及环境监控单元 | 动力及环境监控单元 | 2817.86 | 84.54 | 2733.32 | 1 | 个 | 主设备室内型成套设备基本配置模型 | 大华 | 宁波市鄞州区YZ水街8号楼 | 330212908000001204
101 | 浙江铁塔财务〔2024〕37 号 | 330200370916 | 2024第14批 | 动力及环境监控单元 | 动力及环境监控单元 | 3658.97 | 159.06 | 3499.91 | 1 | 个 | 主设备室内型成套设备基本配置模型 |  | 白沙路村-2 | 330282908000000336
102 | 浙江铁塔财务〔2024〕37 号 | 330200348409 | 2024第14批 | 动力及环境监控单元 | 动力及环境监控单元 | 2816.99 | 84.51 | 2732.48 | 1 | 个 | 主设备室内型成套设备基本配置模型 | 邦讯 | 江东孵化 | 330204908000000353
103 | 浙江铁塔财务〔2024〕37 号 | 330200152044 | 2024第14批 | 其它电源设备-过压保护器 | 低压避雷设施 | 1152.67 | 34.58 | 1118.09 | 1 | 个 | YD80K385-3+1J | 深圳盾牌 | 江东孵化 | 330204908000000353
104 | 浙江铁塔财务〔2024〕37 号 | 330200379405 | 2024第14批 | 基站机房扩容资产 | 基站机房扩容资产 | 15317.01 | 12570.65 | 2746.36 | 1 | 个 | 接地汇流条 |  | 宁波镇海工一路搬迁 | 330211500000001495
105 | 浙江铁塔财务〔2024〕37 号 | 330200384886 | 2024第14批 | 电力引入扩容资产 | 电力引入扩容资产 | 390.92 | 198.16 | 192.76 | 1 | 个 | 霍尔传感器电流型输入200A/输出4-20mA |  | 朝平大厦 | 330212908000000033
106 | 浙江铁塔财务〔2024〕37 号 | 330200398125 | 2024第14批 | 电力引入扩容资产 | 电力引入扩容资产 | 535.97 | 297.68 | 238.29 | 1 | 个 | 霍尔传感器电流型输入200A/输出4-20mA |  | 宁波镇海工一路搬迁 | 330211500000001495
107 | 浙江铁塔财务〔2024〕37 号 | 330200354479 | 2024第14批 | 配套机架/机柜 | 配套机架/机柜 | 2766.76 | 83 | 2683.76 | 1 | 个 | 配套综合柜整机配套综合柜体（2000*600*600mm） |  | 甬江北后漕 | 330205500000000130
108 | 浙江铁塔财务〔2024〕37 号 | 330200315740 | 2024第14批 | 柜体（2000*600*600mm/含侧板） | 配套机架/机柜 | 1151.89 | 34.56 | 1117.33 | 1 | 个 | 柜体（2000*600*600mm/含侧板） | 宁波余大通信技术有限公司 | 宁波慈溪庵东五根头 | 330282500000000208
109 | 浙江铁塔财务〔2024〕37 号 | 330200315741 | 2024第14批 | 柜体（2000*600*600mm/含侧板） | 配套机架/机柜 | 1151.89 | 34.56 | 1117.33 | 1 | 个 | 柜体（2000*600*600mm/含侧板） | 宁波余大通信技术有限公司 | 宁波慈溪庵东五根头 | 330282500000000208
110 | 浙江铁塔财务〔2024〕37 号 | 330200364909 | 2024第14批 | 机房配套扩容资产 | 机房配套扩容资产 | 390.03 | 11.7 | 378.33 | 1 | 个 | 普通空调基站智能空调控制器 |  | 朝平大厦 | 330212908000000033
111 | 浙江铁塔财务〔2024〕37 号 | 330200364935 | 2024第14批 | 机房配套扩容资产 | 机房配套扩容资产 | 581.86 | 17.46 | 564.4 | 1 | 个 | 普通空调基站智能空调控制器 |  | 江东孵化 | 330204908000000353
112 | 浙江铁塔财务〔2024〕37 号 | 330200004641 | 2024第14批 | 外市电引入 | 外市电引入 | 17639.61 | 1145.72 | 16493.89 | 1 | 米 | 0 |  | 宁波象山袁家村 | 33022501000615
113 | 浙江铁塔财务〔2024〕37 号 | 330200127785 | 2024第14批 | 1KV以下电力电缆 | 1KV以下电力电缆 | 2074.03 | 280.16 | 1793.87 | 1 | 米 | 4×25 |  | 白沙路村-2 | 330282908000000336
114 | 浙江铁塔财务〔2024〕37 号 | 330200424300 | 2024第14批 | 外市电引入 | 外市电引入 | 4436.39 | 2846.68 | 1589.71 | 1 | 米 | 外市电线路整治 |  | 江东孵化 | 330204908000000353
115 | 浙江铁塔财务〔2024〕37 号 | 330200126840 | 2024第14批 | 1KV以下电力电缆 | 1KV以下电力电缆 | 23682.68 | 3199.13 | 20483.55 | 1 | 米 | 4×25 | 俊盛 | 江东孵化 | 330204908000000353
116 | 浙江铁塔财务〔2024〕37 号 | 330200349406 | 2024第14批 | 整流模块 | 整流模块 | 2580.34 | 77.41 | 2502.93 | 1 | 个 | 普通模块30A | 中恒 | 鄞黄土岭 | 330212908000000098
117 | 浙江铁塔财务〔2024〕37 号 | 330200349407 | 2024第14批 | 整流模块 | 整流模块 | 2580.35 | 77.41 | 2502.94 | 1 | 个 | 普通模块30A | 中恒 | 鄞黄土岭 | 330212908000000098
118 | 浙江铁塔财务〔2024〕37 号 | 330200349408 | 2024第14批 | 整流模块 | 整流模块 | 2580.35 | 77.41 | 2502.94 | 1 | 个 | 普通模块30A | 中恒 | 鄞黄土岭 | 330212908000000098
119 | 浙江铁塔财务〔2024〕37 号 | 330200349409 | 2024第14批 | 整流模块 | 整流模块 | 2580.35 | 77.41 | 2502.94 | 1 | 个 | 普通模块30A | 中恒 | 鄞黄土岭 | 330212908000000098
120 | 浙江铁塔财务〔2024〕37 号 | 330200306371 | 2024第14批 | 交流配电箱 | 交流配电箱 | 972.58 | 29.18 | 943.4 | 1 | 个 | 63A | 隆兴 | 宁波象山袁家村 | 33022501000615
121 | 浙江铁塔财务〔2024〕37 号 | 330200358145 | 2024第14批 | (宁波曲成)-配电箱-交流配电箱 | 交流配电箱 | 4959.46 | 148.78 | 4810.68 | 1 | 个 | 壁挂式220V/63A内置100KASPD（2路输入） | 宁波曲成电子科技有限公司 | 江北宁馨园 | 330205500000000029
122 | 浙江铁塔财务〔2024〕37 号 | 330200354476 | 2024第14批 | 交流配电箱 | 交流配电箱 | 2614.74 | 78.44 | 2536.3 | 1 | 个 | 交流配电箱三相（含市电油机手动转换开关）380V/100A室内型 | 宁波甬发 | 甬江北后漕 | 330205500000000130
123 | 浙江铁塔财务〔2024〕37 号 | 330200333036 | 2024第14批 | 交流配电箱（整机或机箱） | 交流配电箱 | 4839.39 | 145.18 | 4694.21 | 1 | 个 | 壁挂式380V/100A内置100KASPD（1路输入） | 宁波曲成电子科技有限公司 | 宁波慈溪庵东五根头 | 330282500000000208
124 | 浙江铁塔财务〔2024〕37 号 | 330200111467 | 2024第14批 | 直流配电设备 | 交流配电箱 | 4429.42 | 132.88 | 4296.54 | 1 | 个 | DPJ-380V-100A-X-S | 宁波隆兴电信设备制造有限公司 | 宁波镇海工一路搬迁 | 330211500000001495
125 | 浙江铁塔财务〔2024〕37 号 | 330200139398 | 2024第14批 | 交流配电设备 | 交流配电设备 | 1630.49 | 48.91 | 1581.58 | 1 | 个 | DPJ-380V-100A-X-S | 宁波隆兴电信设备制造有限公司 | 宁波余姚高风中学南 | 330281908000000793
126 | 浙江铁塔财务〔2024〕37 号 | 330200143768 | 2024第14批 | 低压配电设备-交流配电箱 | 交流配电设备 | 453.48 | 13.6 | 439.88 | 1 | 个 | XRC3-1 | 曙光 | 白沙路村-2 | 330282908000000336
127 | 浙江铁塔财务〔2024〕37 号 | 330200152043 | 2024第14批 | 低压配电设备-交流配电箱 | 交流配电箱 | 2355.59 | 70.67 | 2284.92 | 1 | 个 | JXF3-1 | 曙光 | 江东孵化 | 330204908000000353
128 | 浙江铁塔财务〔2024〕37 号 | 330200303474 | 2024第14批 | 直流配电箱 | 直流配电设备 | 2250.48 | 67.51 | 2182.97 | 1 | 个 | 直流配电箱 |  | 江东孵化 | 330204908000000353
129 | 浙江铁塔财务〔2024〕37 号 | 330200354481 | 2024第14批 | 嵌入式开关电源 | 嵌入式开关电源 | 5444.23 | 163.33 | 5280.9 | 1 | 个 | 48V/300A高效系统(50A高效模块，共用电源系统，三相交流输入)100A | 动力源 | 甬江北后漕 | 330205500000000130
130 | 浙江铁塔财务〔2024〕37 号 | 330200345084 | 2024第14批 | 开关电源（整机或机架） | 嵌入式开关电源 | 4659.05 | 139.77 | 4519.28 | 1 | 个 | 嵌入式高频开关电源-48V/300A高效系统(50A高效，三相)-100A | 中达电通股份有限公司 | 宁波市象山县XS仇家山 | 330225908000000232
131 | 浙江铁塔财务〔2024〕37 号 | 330200309934 | 2024第14批 | 开关电源 | 组合式开关电源 | 2855.18 | 85.66 | 2769.52 | 1 | 个 | 开关电源 | 中恒 | 宁波慈溪周巷沙黄南 | 330282908000001239
132 | 浙江铁塔财务〔2024〕37 号 | 330200344964 | 2024第14批 | 开关电源（整机或机架） | 嵌入式开关电源 | 6404.02 | 192.12 | 6211.9 | 1 | 个 | 嵌入式高频开关电源-48V/300A高效系统(50A高效，三相)-100A | 北京动力源科技股份有限公司 | 慈溪吉利汽车南 | 330282908000000372
133 | 浙江铁塔财务〔2024〕37 号 | 330200355263 | 2024第14批 | 嵌入式开关电源 | 嵌入式开关电源 | 5857.23 | 175.72 | 5681.51 | 1 | 个 | 48V/300A高效系统(50A高效模块，共用电源系统，三相交流输入)100A | 华为 | 宁波北仑韵升集团 | 330206500000000254
134 | 浙江铁塔财务〔2024〕37 号 | 330200338571 | 2024第14批 | 嵌入式开关电源 | 嵌入式开关电源 | 4923.81 | 147.71 | 4776.1 | 1 | 个 | 48V/300A高效系统(50A高效模块，共用电源系统，三相交流输入)100A | 动力源 | 宁波北仑逸盛石化南 | 330206500000000175
135 | 浙江铁塔财务〔2024〕37 号 | 330200343359 | 2024第14批 | (动力源)-嵌入式高频开关电源-48V/300A高效系统(50A高效，三相)-100A | 嵌入式开关电源 | 7467.29 | 224.02 | 7243.27 | 1 | 个 | 48V/300A高效系统(50A高效，三相)-100A | 北京动力源科技股份有限公司 | 甬紫玉台 | 330204500000000039
136 | 浙江铁塔财务〔2024〕37 号 | 330200343360 | 2024第14批 | (动力源)-嵌入式高频开关电源-48V/300A高效系统(50A高效，三相)-100A | 嵌入式开关电源 | 7467.29 | 224.02 | 7243.27 | 1 | 个 | 48V/300A高效系统(50A高效，三相)-100A | 北京动力源科技股份有限公司 | 甬紫玉台 | 330204500000000039
137 | 浙江铁塔财务〔2024〕37 号 | 330200332535 | 2024第14批 | 开关电源（整机或机架） | 嵌入式开关电源 | 4549.8 | 136.49 | 4413.31 | 1 | 个 | 嵌入式开关电源32A/3P*1（室外标准机柜用） | 北京动力源科技股份有限公司 | 嘉汇国贸（电信VIP） | 330204500000000044
138 | 浙江铁塔财务〔2024〕37 号 | 330200331309 | 2024第14批 | (杭州中恒)-户外一体化电源-户外一体化电源 | 一体化电源柜 | 13097.35 | 392.92 | 12704.43 | 1 | 个 | —48V/200A(32A/3P*1预留4套BBU安装空间自然风冷) | 杭州中恒电气股份有限公司 | 宁波奉化溪口中马路 | 33028300000149
139 | 浙江铁塔财务〔2024〕37 号 | 330200322136 | 2024第14批 | (杭州中恒)-开关电源及电源模块-开关电源 | 嵌入式开关电源 | 6660.23 | 199.81 | 6460.42 | 1 | 个 | 嵌入式开关电源32A/3P*1（室外标准机柜用） | 杭州中恒电气股份有限公司 | 宁波江北灵山村西（移动VIP） | 33020500000275
140 | 浙江铁塔财务〔2024〕37 号 | 330200354474 | 2024第14批 | 1KV以下电力电缆 | 1KV以下电力电缆 | 12181.61 | 3912.05 | 8269.56 | 1 | 米 | 1KV以下电力电缆铜芯阻燃聚氯乙烯绝缘聚氯乙烯护套软电缆ZA-RVV1*95mm2黑 |  | 甬江北后漕 | 330205500000000130
141 | 浙江铁塔财务〔2024〕37 号 | 330200361928 | 2024第14批 | 基站机房扩容资产 | 基站机房扩容资产 | 650.24 | 486.44 | 163.8 | 1 | 米 | 1KV以下电力电缆铜芯阻燃聚氯乙烯绝缘聚氯乙烯护套软电缆ZA-RVV1*95mm2黑 |  | 江东孵化 | 330204908000000353
142 | 浙江铁塔财务〔2024〕37 号 | 330200305738 | 2024第14批 | 机房 | 一体化机柜 | 15845.96 | 475.38 | 15370.58 | 1 | 台 | 一体化机柜 |  | JD梅江东苑 | 330212908000001360
143 | 浙江铁塔财务〔2024〕37 号 | 330200315738 | 2024第14批 | (省邮电工程)-油机切换箱 | 油机转换箱 | 2313.42 | 69.4 | 2244.02 | 1 | 个 | 端子排：100A/4P | 浙江省邮电工程建设有限公司 | 宁波慈溪庵东五根头 | 330282500000000208
144 | 浙江铁塔财务〔2024〕37 号 | 330200321226 | 2024第14批 | 50A（高效模块） | 整流模块 | 1534.27 | 46.03 | 1488.24 | 1 | 个 | (中达电通)-开关电源及电源模块-开关电源模块 | 中达电通股份有限公司 | 慈沙河头-2 | 330282908000000573
145 | 浙江铁塔财务〔2024〕37 号 | 330200321229 | 2024第14批 | 50A（普效模块） | 整流模块 | 883.21 | 26.5 | 856.71 | 1 | 个 | (中达电通)-开关电源及电源模块-开关电源模块 | 中达电通股份有限公司 | 慈沙河头-2 | 330282908000000573
146 | 浙江铁塔财务〔2024〕37 号 | 330200367245 | 2024第14批 | 机房配套扩容资产 | 机房配套扩容资产 | 433.33 | 13 | 420.33 | 1 | 个 | 蓄电池监控直流电压变送器 |  | 朝平大厦 | 330212908000000033
147 | 浙江铁塔财务〔2024〕37 号 | 330200331965 | 2024第14批 | 开关电源（整机或机架） | 组合式开关电源 | 8245.75 | 247.37 | 7998.38 | 1 | 个 | 开关电源（整机或机架） | 中达电通股份有限公司 | 朝平大厦 | 330212908000000033
148 | 浙江铁塔财务〔2024〕37 号 | 330200320101 | 2024第14批 | (动力源)-开关电源及电源模块-开关电源 | 组合式开关电源 | 7011.27 | 210.34 | 6800.93 | 1 | 个 | 落地式开关电源-48V/600A方案A | 北京动力源科技股份有限公司 | 宁波镇海思源路风华路口（移动一般重保站点+移动5G） | 330211500000000006
149 | 浙江铁塔财务〔2024〕37 号 | 330200132793 | 2024第14批 | 整流设备-组合开关电源 | 组合式开关电源 | 898.2 | 26.95 | 871.25 | 1 | 个 | 48V-400A(50A模块)-200A | 艾默生 | 奉朱家店-2 | 330283908000000707
150 | 浙江铁塔财务〔2024〕37 号 | 330200321223 | 2024第14批 | 落地式开关电源-48V/600A方案A | 组合式开关电源 | 4693.65 | 140.81 | 4552.84 | 1 | 个 | (中达电通)-开关电源及电源模块-开关电源 | 中达电通股份有限公司 | 慈沙河头-2 | 330282908000000573
151 | 浙江铁塔财务〔2024〕37 号 | 330200333038 | 2024第14批 | 组合式高频开关电源-组合电源机架600A | 组合式开关电源 | 11155.2 | 334.66 | 10820.54 | 1 | 个 | 组合式高频开关电源-组合电源机架600A | 杭州中恒电气股份有限公司 | 宁波慈溪庵东五根头 | 330282500000000208
152 | 浙江铁塔财务〔2024〕37 号 | 330200124804 | 2024第14批 | 组合开关电源 | 组合式开关电源 | 299.4 | 8.98 | 290.42 | 1 | 个 | 48V-600A(50A模块)-200A | 艾默生网络能源有限公司 | 野鹤湫顶 | 330226908000000502
153 | 浙江铁塔财务〔2024〕37 号 | 330200309211 | 2024第14批 | 开关电源 | 组合式开关电源 | 9582.53 | 287.48 | 9295.05 | 1 | 个 | 180A | 中恒 | 宁波镇海工一路搬迁 | 330211500000001495
154 | 浙江铁塔财务〔2024〕37 号 | 330200111451 | 2024第14批 | 整流设备-组合开关电源 | 组合式开关电源 | 898.2 | 26.95 | 871.25 | 1 | 个 | 48V-400A(50A模块)-200A | 艾默生 | 昌国马盘（联通传输节点） | 330225908000000596
155 | 浙江铁塔财务〔2024〕37 号 | 330200140805 | 2024第14批 | 整流设备-组合开关电源 | 组合式开关电源 | 898.2 | 26.95 | 871.25 | 1 | 个 | 48V-600A(50A模块)-200A | 艾默生 | 慈百两桥-2 | 330282908000000601
156 | 浙江铁塔财务〔2024〕37 号 | 330200149781 | 2024第14批 | 组合开关电源 | 组合式开关电源 | 2072.88 | 62.19 | 2010.69 | 1 | 个 | 48V-600A(50A模块)-200A | 艾默生网络能源有限公司 | 余姚滨海工业西（联通多BBU站点+电信VIP） | 330281908000000955
157 | 浙江铁塔财务〔2024〕37 号 | 330200129499 | 2024第14批 | 组合开关电源 | 组合式开关电源 | 299.4 | 8.98 | 290.42 | 1 | 个 | 48V-600A(50A模块)-200A | 艾默生网络能源有限公司 | 宝祺织造 | 330205908000000142
158 | 浙江铁塔财务〔2024〕37 号 | 330200104408 | 2024第14批 | 组合式开关电源 | 组合式开关电源 | 666 | 19.98 | 646.02 | 1 | 个 | 48V-600A(30A模块)-120 | 施威特克电源（中国）公司 | 宁波市宁海县西溪水库 | 330226908000000917
159 | 浙江铁塔财务〔2024〕37 号 | 330200106583 | 2024第14批 | 组合式开关电源 | 组合式开关电源 | 568.47 | 17.05 | 551.42 | 1 | 个 | 48V-600A(60A模块)-180 | 施威特克电源（中国）公司 | 宁波市北仑区BL海崎大酒店 | 330206908000000406
160 | 浙江铁塔财务〔2024〕37 号 | 330200104390 | 2024第14批 | 组合式开关电源 | 组合式开关电源 | 893.95 | 26.82 | 867.13 | 1 | 个 | 48V-100A(30A模块)-150 | 施威特克电源（中国）公司 | 宁波市江北区JB半浦 | 330205908000000492
161 | 浙江铁塔财务〔2024〕37 号 | 330200108355 | 2024第14批 | 整流设备-组合开关电源 | 组合式开关电源 | 1146.6 | 34.4 | 1112.2 | 1 | 个 | 48V-600A(50A模块)-200A | 中兴 | 余上塘村-2 | 330281908000000984
162 | 浙江铁塔财务〔2024〕37 号 | 330200141290 | 2024第14批 | 艾默生开关电源 | 组合式开关电源 | 3617.89 | 108.54 | 3509.35 | 1 | 个 | PS48300-3B-1800 | 艾默生 | 汇灵电子 | 330205908000000252
163 | 浙江铁塔财务〔2024〕37 号 | 330200142052 | 2024第14批 | 组合开关电源 | 组合式开关电源 | 299.4 | 8.98 | 290.42 | 1 | 个 | 48V-600A(50A模块)-200A | 艾默生网络能源有限公司 | 鄞周家岙-2 | 330212908000000784
164 | 浙江铁塔财务〔2024〕37 号 | 330200305362 | 2024第14批 | 开关电源 | 组合式开关电源 | 17265.93 | 517.98 | 16747.95 | 1 | 个 | PS48600-3B-LP00 | 艾默生 | 鄞州城洋 | 330212908000000755
165 | 浙江铁塔财务〔2024〕37 号 | 330200152084 | 2024第14批 | 整流机架 | 组合式开关电源 | 659.95 | 19.8 | 640.15 | 1 | 个 | 48V-180A(30A模块)-60 | 施威特克电源（中国）公司 | 宁波市江东区JD邱隘龙山村（博浪节能试点） | 330204908000000044
166 | 浙江铁塔财务〔2024〕37 号 | 330200304949 | 2024第14批 | 组合开关电源 | 组合式开关电源 | 11085.35 | 332.56 | 10752.79 | 1 | 个 | INPS81013-ES | 杭州中恒电器股份有限公司 | 鄞黄土岭 | 330212908000000098
167 | 浙江铁塔财务〔2024〕37 号 | 330200101453 | 2024第14批 | 整流设备-组合开关电源 | 组合式开关电源 | 898.2 | 26.95 | 871.25 | 1 | 个 | 48V-400A(50A模块)-200A | 艾默生 | 广博集团-2 | 330212908000000905
168 | 浙江铁塔财务〔2024〕37 号 | 330200131638 | 2024第14批 | 组合开关电源 | 组合式开关电源 | 299.4 | 8.98 | 290.42 | 1 | 个 | 48V-600A(50A模块)-200A | 艾默生网络能源有限公司 | 余姚国华电厂 | 330281908000000901
169 | 浙江铁塔财务〔2024〕37 号 | 330200125245 | 2024第14批 | 组合式开关电源 | 组合式开关电源 | 757.15 | 22.71 | 734.44 | 1 | 个 | 48V-600A(50A)-150 | 杭州中恒电气股份有限公司 | 迎凤小区 | 330203908000000384
170 | 浙江铁塔财务〔2024〕37 号 | 330200309969 | 2024第14批 | 开关 | 组合式开关电源 | 12303.32 | 369.1 | 11934.22 | 1 | 个 | R48-2000e | 艾默生网络能源有限公司 | 余姚莫家湖 | 330281908000001396
171 | 浙江铁塔财务〔2024〕37 号 | 330200152042 | 2024第14批 | 组合开关电源 | 组合式开关电源 | 299.4 | 8.98 | 290.42 | 1 | 个 | 48V-600A(50A模块)-200A | 艾默生网络能源有限公司 | 江东孵化 | 330204908000000353
172 | 总经理办公会纪要〔2024〕第 40 期 | 330200419335_1_2 | 2024第9批 | 一体化机柜 | 智能通风设备 | 996.79 | 459.71 | 537.08 | 1 | 台 | 一体化机柜一体化综合柜800*800*18001500W交流空调标配应急通风组件室外一体化机柜产品型号调整，申请编码 |  | 宁波北仑春晓洋沙山听海 | 33020600000003
173 | 总经理办公会纪要〔2024〕第 40 期 | 330200397586 | 2024第9批 | 嵌入式开关电源 | 嵌入式开关电源 | 11186.13 | 3652.19 | 7533.94 | 1 | 个 | 48V/300A高效系统(50A高效模块，共用电源系统，三相交流输入)200A | 中达 | 宁波宁海科技园区2搬迁 | 330226500010001904
174 | 总部置零 | 330200369719 | 总部置零 | 电控锁 | 电控锁 |  |  |  | 1 | 个
175 | 总部置零 | 330200369167 | 总部置零 | 电控锁 | 电控锁 |  |  |  | 1 | 个
176 | 总部置零 | 330200369703 | 总部置零 | 电控锁 | 电控锁 |  |  |  | 1 | 个
177 | 总部置零 | 330200349143 | 总部置零 | 电控锁 | 电控锁 |  |  |  | 1 | 个
178 | 总部置零 | 330200349980 | 总部置零 | 电控锁 | 电控锁 |  |  |  | 1 | 个
179 | 总部置零 | 330200349125 | 总部置零 | 电控锁 | 电控锁 |  |  |  | 1 | 个
180 | 总部置零 | 330200349057 | 总部置零 | 电控锁 | 电控锁 |  |  |  | 1 | 个
181 | 总部置零 | 330200351882 | 总部置零 | 电控锁 | 电控锁 |  |  |  | 1 | 个
182 | 总部置零 | 330200349411 | 总部置零 | 电控锁 | 电控锁 |  |  |  | 1 | 个
183 | 总部置零 | 330200369888 | 总部置零 | 电控锁 | 电控锁 |  |  |  | 1 | 个
184 | 总部置零 | 330200371147 | 总部置零 | 电控锁 | 电控锁 |  |  |  | 1 | 个
185 |  | 无资产编码 |  | 空调 | 空调 |  |  |  | 1 | 台
186 |  | 无资产编码 |  | 一体化机柜 | 一体化机柜 |  |  |  | 1 | 台
187 |  | 无资产编码 |  | 直流远供 | 直流远供 |  |  |  | 1 | 个 |  | 宏光星宇
188 |  | 无资产编码 |  | 直流远供 | 直流远供 |  |  |  | 1 | 个 |  | 宏光星宇
189 |  | 无资产编码 |  | 直流远供 | 直流远供 |  |  |  | 1 | 个
190 |  | 无资产编码 |  | 直流远供 | 直流远供 |  |  |  | 1 | 个 |  | 中恒
191 |  | 无资产编码 |  | 组合开关电源 | 组合式开关电源 |  |  |  | 1 | 个

## 温州
序号 | 报废批复文号 | 资产编号 | 资产名称 | 资产类别名称 | 资产原值 （元，不含税） | 资产净值 （元，不含税） | 累计折旧 | 资产数量 | 计量单位 （个/吨/米等） | 规格型号 | 生产厂家 | 站点名称 | 站点编码 | 提供人 | 备注
1 | 温州铁塔党委会纪要〔2020〕第 7 期 | 330300127223 | FSU | FSU | 468 | 14.04 | 453.96 | 1 | 个 | / | 无 | 永嘉表山周山 | 330324908000000367 | 王智淳
2 | 总经理办公会纪要〔2024〕第 17 期 | 330300369167 | FSU | FSU | 185.34 | 138.9 | 46.44 | 1 | 个 | / | 无 | 苍南霞关南坪 | 330327908000000077 | 蔡煌湖 | 无配件
3 | 温州铁塔党委会纪要〔2024〕第25期 | 330300366886 | FSU | FSU | 2862.43 | 85.87 | 2776.56 | 1 | 个 | / | 无 | 苍南灵溪工业园 | 330327908000000902 | 蔡煌湖 | 无配件
4 | 总经理办公会纪要〔2024〕第32期 | 330300360242 | FSU | FSU | 2825.61 | 84.77 | 2740.84 | 1 | 个 | / | 无 | 苍南沪山山南村 | 330327500000000208 | 蔡煌湖 | 无配件
5 | 总经理办公会纪要〔2024〕第36期 | 330300429306 | 嵌入式开关电源 | 嵌入式开关电源 | 5733.74 | 1947.98 | 3785.76 | 1 | 架 | 嵌入式 | 华为 | 海城城东 | 330303908000000095 | 蔡煌湖
6 | 总经理办公会纪要〔2024〕第44期 | 330300380469 | 3匹室内外成套 | 3匹室内外成套 | 6717.63 | 201.53 | 6516.1 | 1 | 台 | 3P | 无 | 苍南中瑞印刷 | 330327908000001127 | 蔡煌湖 | 铜管1条2米铝的
7 | 总经理办公会纪要〔2024〕第38期 | 330300327339 | 3匹室内外成套 | 3匹室内外成套 | 8645.71 | 259.37 | 8386.34 | 1 | 台 | 3P | 美的 | 平阳南雁大街 | 330326908000000351 | 蔡煌湖 | 铜管1条1米
8 | 总经理办公会纪要〔2024〕第38期 | 330300362542 | 3匹室内外成套 | 3匹室内外成套 | 7527.42 | 225.82 | 7301.6 | 1 | 台 | 3P | 海悟 | 平阳腾蛟薛岙村 | 330326500000000162 | 蔡煌湖 | 铜管1条1米
9 | 总经理办公会纪要〔2024〕第38期 | 330300377513 | 2P空调无铜管 | 2P空调无铜管 | 4013.18 | 120.4 | 3892.78 | 1 | 台 | 2P | 美的 | 瓯海娄桥盟大光学 | 330304500000000384 | 蔡煌湖 | 内机破损
10 | 总经理办公会纪要〔2024〕第38期 | 330300362938 | FSU | FSU | 3784.34 | 113.53 | 3670.81 | 1 | 个 | / | 高新兴 | 瓯海娄桥沉木桥街路口 | 330304500000000301 | 蔡煌湖 | 无配件
11 | 总经理办公会纪要〔2024〕第41期 | 330300362246 | 嵌入式开关电源 | 嵌入式开关电源 | 5750.16 | 172.5 | 5577.66 | 1 | 架 | 嵌入式 | 无 | 温州鹿城世贸中心 | 330302908000000784 | 蔡煌湖
12 | 总经理办公会纪要〔2024〕第41期 | 330300132937 | 3P空调仅内机 | 3P空调仅内机 | 6111 | 183.33 | 5927.67 | 1 | 台 | 3P | 大金 | 温州瓯海桐岭背 | 330304908000000824 | 蔡煌湖 | 无外机内机少盖板
13 | 总经理办公会纪要〔2024〕第41期 | 330300365992 | FSU | FSU | 2894.55 | 86.84 | 2807.71 | 1 | 个 | / | 高新兴 | 瓯海南洋工业区 | 330304500000000113 | 蔡煌湖 | 无配件
14 | 总经理办公会纪要〔2024〕第44期 | 330300387483 | 合路器 | 合路器 | 2975.94 | 129.37 | 2846.57 | 1 | 个 | / | 亚奥科 | 泰顺泰顺南溪 | 330329908000000751 | 蔡煌湖
15 | 总经理办公会纪要〔2024〕第44期 | 330300148561 | 组合式开关电源 | 组合式开关电源 | 1462.01 | 43.86 | 1418.15 | 1 | 架 | 组合式 | 中达 | 温州白水郑宅 | 330303908000000605 | 蔡煌湖 | 少配件门坏的
16 | 总经理办公会纪要〔2024〕第44期 | 330300349923_2 | 嵌入式开关电源 | 嵌入式开关电源 | 3896.9 | 116.9 | 3780 | 1 | 架 | 嵌入式 | 无 | 苍南矾山羊头岗 | 330327908000000401 | 蔡煌湖
17 | 总经理办公会纪要〔2024〕第44期 | 330300136904 | 组合式开关电源 | 组合式开关电源 | 907.2 | 27.22 | 879.98 | 1 | 架 | 组合式 | 艾默生 | 永嘉界坑 | 330324908000000177 | 蔡煌湖
18 | 总经理办公会纪要〔2024〕第44期 | 330300160255 | 组合式开关电源 | 组合式开关电源 | 8441.02 | 253.23 | 8187.79 | 1 | 架 | 组合式 | 中恒 | 温州龙湾滨海泰来实业 | 330303908000000417 | 蔡煌湖 | 少配件
19 | 总经理办公会纪要〔2024〕第44期 | 330300129504 | 组合式开关电源 | 组合式开关电源 | 7181.61 | 215.45 | 6966.16 | 1 | 架 | 组合式 | 施威特克 | 温州瓯海牛山北湾 | 330304908000000832 | 蔡煌湖
20 | 总经理办公会纪要〔2024〕第44期 | 330300148762 | 组合式开关电源 | 组合式开关电源 | 4881.76 | 146.45 | 4735.31 | 1 | 架 | 组合式 | 无 | 瑞安三都路口 | 330381908000000628 | 蔡煌湖
21 | 总经理办公会纪要〔2024〕第44期 | 330300161454 | 组合式开关电源 | 组合式开关电源 | 302.4 | 9.07 | 293.33 | 1 | 架 | 组合式 | 无 | 瑞安塘下赵宅 | 330381908000001404 | 蔡煌湖 | 少配件少铜排
22 | 总经理办公会纪要〔2024〕第44期 | 330300162234 | 组合式开关电源 | 组合式开关电源 | 4138.27 | 124.15 | 4014.12 | 1 | 架 | 组合式 | 无 | 乐清福溪凤溪 | 330382908000000850 | 蔡煌湖 | 无背板机柜变形
23 | 总经理办公会纪要〔2024〕第44期 | 330300140812 | 组合式开关电源 | 组合式开关电源 | 907.2 | 27.22 | 879.98 | 1 | 架 | 组合式 | 中兴 | 龙湾科技城 | 330303908000000811 | 蔡煌湖
24 | 总经理办公会纪要〔2024〕第44期 | 330300371305 | 嵌入式开关电源 | 嵌入式开关电源 | 12940.18 | 388.21 | 12551.97 | 1 | 架 | 嵌入式 | 中恒 | 温州龙湾滨海大道六村 | 330303908000000344 | 蔡煌湖
25 | 总经理办公会纪要〔2024〕第44期 | 330300153951 | 组合式开关电源 | 组合式开关电源 | 2857.45 | 85.72 | 2771.73 | 1 | 架 | 组合式 | 中恒 | 温州龙湾滨海月兔集团 | 330303908000000347 | 蔡煌湖 | 少配件机柜变形
26 | 总经理办公会纪要〔2024〕第44期 | 330300100390 | 嵌入式开关电源 | 嵌入式开关电源 | 13920.88 | 417.63 | 13503.25 | 1 | 架 | 嵌入式 | 无 | 双乐东小区南 | 33030201000071 | 蔡煌湖
27 | 总经理办公会纪要〔2024〕第44期 | 330300120276 | 嵌入式开关电源 | 嵌入式开关电源 | 499.75 | 14.99 | 484.76 | 1 | 架 | 嵌入式 | 无 | 温州鹿城黄龙六区 | 330302908000000835 | 蔡煌湖
28 | 总经理办公会纪要〔2024〕第44期 | 330300351238_2 | 嵌入式开关电源 | 嵌入式开关电源 | 2938.97 | 88.16 | 2850.81 | 1 | 架 | 嵌入式 | 无 | 苍南平等 | 330327908000000771 | 蔡煌湖
29 | 总经理办公会纪要〔2024〕第44期 | 330300331605_1 | 嵌入式开关电源 | 嵌入式开关电源 | 2415.69 | 72.47 | 2343.22 | 1 | 架 | 嵌入式 | 无 | 瑞安市海安海光路 | 330381500000000239 | 蔡煌湖
30 | 总经理办公会纪要〔2024〕第44期 | 330300427227 | 嵌入式开关电源 | 嵌入式开关电源 | 9806.12 | 2805.56 | 7000.56 | 1 | 架 | 嵌入式 | 中恒 | 苍南龙港甬台温高速复线龙港世纪大道北 | 330327010000001699 | 蔡煌湖
31 | 总经理办公会纪要〔2024〕第44期 | 330300134873 | 组合式开关电源 | 组合式开关电源 | 4172.12 | 125.16 | 4046.96 | 1 | 架 | 组合式 | 施威特克 | 永嘉乌牛青塘 | 330324908000000418 | 蔡煌湖
32 | 总经理办公会纪要〔2024〕第44期 | 330300109625 | 组合式开关电源 | 组合式开关电源 | 4707.32 | 141.22 | 4566.1 | 1 | 架 | 组合式 | 施威特克 | 洞头北岙海霞村 | 330322908000000302 | 蔡煌湖 | 少配件
33 | 总经理办公会纪要〔2024〕第44期 | 330300151970 | 组合式开关电源 | 组合式开关电源 | 408.9 | 12.27 | 396.63 | 1 | 架 | 组合式 | 无 | 乐清虹桥信岙 | 330382908000000474 | 蔡煌湖 | 少配件
34 | 总经理办公会纪要〔2024〕第44期 | 330300134881 | 组合式开关电源 | 组合式开关电源 | 4172.12 | 125.16 | 4046.96 | 1 | 架 | 组合式 | 施威特克 | 永嘉岩头协岙-2 | 330324908000000581 | 蔡煌湖
35 | 总经理办公会纪要〔2024〕第44期 | 330300152850 | 组合式开关电源 | 组合式开关电源 | 1689.55 | 50.69 | 1638.86 | 1 | 架 | 组合式 | 无 | 温州鹿城银河证券 | 330302908000001510 | 蔡煌湖 | 无背板
36 | 总经理办公会纪要〔2024〕第44期 | 330300350527 | 嵌入式开关电源 | 嵌入式开关电源 | 5422.92 | 162.69 | 5260.23 | 1 | 架 | 嵌入式 | 无 | 温州龙湾滨海大道康一 | 330303908000000376 | 蔡煌湖
37 | 总经理办公会纪要〔2024〕第44期 | 330300355660_2 | 嵌入式开关电源 | 嵌入式开关电源 | 3378.15 | 101.34 | 3276.81 | 1 | 架 | 嵌入式 | 无 | 苍南灵溪宋桥庭院NR | 330327500010001992 | 蔡煌湖
38 | 总经理办公会纪要〔2024〕第44期 | 330300164893 | 组合式开关电源 | 组合式开关电源 | 4584.81 | 137.54 | 4447.27 | 1 | 架 | 组合式 | 施威特克 | 温州龙湾梅头邱宅二 | 330303908000000363 | 蔡煌湖 | 少配件
39 | 总经理办公会纪要〔2024〕第44期 | 330300142305 | 组合式开关电源 | 组合式开关电源 | 5120.71 | 153.62 | 4967.09 | 1 | 架 | 组合式 | 中兴 | 温州沙城五甲老街 | 330303908000000943 | 蔡煌湖
40 | 总经理办公会纪要〔2024〕第44期 | 330300141666 | 组合式开关电源 | 组合式开关电源 | 1229.89 | 36.9 | 1192.99 | 1 | 架 | 组合式 | 中达 | 洞头鹿西山坪 | 330322908000000080 | 蔡煌湖
41 | 总经理办公会纪要〔2024〕第44期 | 330300164836 | 嵌入式开关电源散件 | 嵌入式开关电源散件 | 684 | 20.52 | 663.48 | 1 | 架 | 嵌入式 | 施威特克 | 苍南云岩瑞岩 | 330327908000000708 | 蔡煌湖 | 散件少配件
42 | 总经理办公会纪要〔2024〕第44期 | 330300165319 | 嵌入式开关电源 | 嵌入式开关电源 | 1226.95 | 36.81 | 1190.14 | 1 | 架 | 嵌入式 | 中达 | 苍南龙港龙城中医院 | 330327908000000136 | 蔡煌湖
43 | 总经理办公会纪要〔2024〕第44期 | 330300124557 | 组合式开关电源 | 组合式开关电源 | 2329.41 | 69.88 | 2259.53 | 1 | 架 | 组合式 | 易达 | 永嘉枫林狮子岩基站 | 330324908000000122 | 蔡煌湖 | 少配件机柜内烧坏
44 | 总经理办公会纪要〔2024〕第44期 | 330300141633 | 组合式开关电源 | 组合式开关电源 | 4707.32 | 141.22 | 4566.1 | 1 | 架 | 组合式 | 无 | 乐清湖雾小横浦村 | 330382908000001163 | 蔡煌湖
45 | 总经理办公会纪要〔2024〕第44期 | 330300168106 | 组合式开关电源 | 组合式开关电源 | 1079.35 | 32.38 | 1046.97 | 1 | 架 | 组合式 | 无 | 苍南巴艚乾头 | 330327908000001047 | 蔡煌湖 | 无背板少配件
46 | 总经理办公会纪要〔2024〕第44期 | 330300136853 | 组合式开关电源 | 组合式开关电源 | 2406.69 | 72.2 | 2334.49 | 1 | 架 | 组合式 | 中达 | 永嘉瓯北新通阀门 | 330324908000000453 | 蔡煌湖 | 烧坏
47 | 总经理办公会纪要〔2024〕第44期 | 330300331703_2 | 嵌入式开关电源 | 嵌入式开关电源 | 1993.38 | 59.8 | 1933.58 | 1 | 架 | 嵌入式 | 无 | 瑞安罗凤上叶东 | 330381500000000144 | 蔡煌湖 | 少配件
48 | 总经理办公会纪要〔2024〕第44期 | 330300100305 | 组合式开关电源 | 组合式开关电源 | 8830.44 | 264.91 | 8565.53 | 1 | 架 | 组合式 | 无 | 苍南家具工业区北 | 330327908000001233 | 蔡煌湖
49 | 总经理办公会纪要〔2024〕第44期 | 330300429126 | 整流模块 | 整流模块 | 544.68 | 148.19 | 396.49 | 1 | 个 | / | 无 | 苍南桥墩官南村 | 330327908000000666 | 蔡煌湖
50 | 总经理办公会纪要〔2024〕第44期 | 330300107988 | 组合式开关电源 | 组合式开关电源 | 3499.89 | 105 | 3394.89 | 1 | 架 | 组合式 | 中恒 | 平阳青街南网 | 330326908000000324 | 蔡煌湖
51 | 总经理办公会纪要〔2024〕第44期 | 330300154359 | 组合式开关电源 | 组合式开关电源 | 11668.54 | 350.06 | 11318.48 | 1 | 架 | 组合式 | 中恒 | 永嘉溪口石鸟头 | 330324908000000600 | 蔡煌湖 | 少配件
52 | 总经理办公会纪要〔2024〕第44期 | 330300103959 | 3匹室内外成套 | 3匹室内外成套 | 1439.86 | 43.2 | 1396.66 | 1 | 台 | 3P | 大金 | 乐清宋湖富强路 | 330382908000000405 | 蔡煌湖 | 铜管1条1米
53 | 总经理办公会纪要〔2024〕第44期 | 330300340263 | 3匹室内外成套 | 3匹室内外成套 | 7380.92 | 221.43 | 7159.49 | 1 | 台 | 3P | 美的 | 瑞安仙降皇金果园 | 330381500000000009 | 蔡煌湖 | 铜管1条1米
54 | 总经理办公会纪要〔2024〕第44期 | 330300111339 | 3匹室内外成套 | 3匹室内外成套 | 2480.27 | 74.41 | 2405.86 | 1 | 台 | 3P | 三菱 | 瑞安平阳坑 | 330381908000000481 | 蔡煌湖 | 铜管1条1米
55 | 总经理办公会纪要〔2024〕第44期 | 330300138653 | 3匹室内外成套 | 3匹室内外成套 | 395.46 | 11.86 | 383.6 | 1 | 台 | 3P | 大金 | 文成南田高村 | 330328908000000286 | 蔡煌湖 | 铜管1条1米
56 | 总经理办公会纪要〔2024〕第44期 | 330300347431 | 3匹室内外成套 | 3匹室内外成套 | 6874.72 | 206.24 | 6668.48 | 1 | 台 | 3P | 志高 | H771042平阳南雁景东 | 33032600000045 | 蔡煌湖 | 铜管1条1米
57 | 总经理办公会纪要〔2024〕第44期 | 330300327183 | 3匹室内外成套 | 3匹室内外成套 | 8645.71 | 259.37 | 8386.34 | 1 | 台 | 3P | 无 | 洞头东屏半屏外埕头基站 | 330322908000000047 | 蔡煌湖 | 铜管1条1米
58 | 总经理办公会纪要〔2024〕第44期 | 330300133140 | 3匹室内外成套 | 3匹室内外成套 | 3561.72 | 106.85 | 3454.87 | 1 | 台 | 3P | 无 | 平阳天龙 | 330326908000000221 | 蔡煌湖 | 铜管1条1.5米
59 | 总经理办公会纪要〔2024〕第44期 | 330300330946 | 2P空调无铜管 | 2P空调无铜管 | 4357.13 | 130.71 | 4226.42 | 1 | 台 | 2P | 美的 | 瑞安市新汀田联西村 | 330381500000000315 | 蔡煌湖
60 | 总经理办公会纪要〔2024〕第44期 | 330300103958 | 3匹室内外成套 | 3匹室内外成套 | 873 | 26.19 | 846.81 | 1 | 台 | 3P | 大金 | 乐清宋湖富强路 | 330382908000000405 | 蔡煌湖 | 铜管1条0.5米
61 | 总经理办公会纪要〔2024〕第44期 | 330300165074 | 3匹室内外成套 | 3匹室内外成套 | 1218.08 | 36.54 | 1181.54 | 1 | 台 | 3P | 大金 | 泰顺朱岭头 | 330329908000000194 | 蔡煌湖 | 内外机少盖板外机破损严重变形铜管1条1米
62 | 总经理办公会纪要〔2024〕第44期 | 330300366522 | FSU | FSU | 2837.54 | 85.13 | 2752.41 | 1 | 个 | / | 邦讯 | 瑞安肇平阳中村工业区 | 330381908000001549 | 蔡煌湖
63 | 总经理办公会纪要〔2024〕第44期 | 330300366501 | FSU | FSU | 2894.55 | 86.84 | 2807.71 | 1 | 个 | / | 高新兴 | 瓯海三溪康达路 | 330304500000000110 | 蔡煌湖 | 无配件
64 | 总经理办公会纪要〔2024〕第44期 | 330300382096 | FSU | FSU | 2907.79 | 87.23 | 2820.56 | 1 | 个 | / | 邦讯 | 瑞安莘塍中村 | 330381908000001407 | 蔡煌湖
65 | 总经理办公会纪要〔2024〕第44期 | 330300367545 | FSU | FSU | 4043.4 | 121.3 | 3922.1 | 1 | 个 | / | 中兴力维 | 文成龙麒源景区内 | 330328908000000009 | 蔡煌湖
66 | 总经理办公会纪要〔2024〕第44期 | 330300118150 | 交流配电箱 | 交流配电箱 | 2179.06 | 65.37 | 2113.69 | 1 | 个 | / | 无 | 乐清虹桥南洋乡 | 330382908000000094 | 蔡煌湖
67 | 总经理办公会纪要〔2024〕第44期 | 330300100760 | 3匹空调无铜管 | 3匹空调无铜管 | 540 | 16.2 | 523.8 | 1 | 台 | 3P | 三菱 | 瑞安振兴西路 | 330381908000001084 | 蔡煌湖 | 内外机少盖板底部破烂
68 | 总经理办公会纪要〔2024〕第44期 | 330300336465 | 机柜 | 机柜 | 10761.5 | 322.84 | 10438.66 | 1 | 个 | / | 中恒 | 乐清蒲岐西门村 | 33038201000277 | 王智淳 | 电源柜
69 | 总经理办公会纪要〔2024〕第44期 | 330300409550 | 电控锁 | 电控锁 | 509.5 | 83.93 | 425.57 | 1 | 个 | / | 无 | 温州鹿城新上陡门十一组团亭 | 330302908000001535 | 王智淳
70 | 总经理办公会纪要〔2024〕第44期 | 330300304327 | 机柜 | 机柜 | 32415.72 | 972.47 | 31443.25 | 1 | 个 | / | 无 | 温州鹿城新上陡门十一组团亭 | 330302908000001535 | 王智淳 | 实物1个机柜
71 | 总经理办公会纪要〔2024〕第44期 | 330300391478 | 门禁模块 | 门禁模块 | 292.32 | 8.77 | 283.55 | 1 | 个 | / | 无 | 苍南灵溪翁家垟 | 330327908000001105 | 王智淳
72 | 总经理办公会纪要〔2024〕第44期 | 330300395909 | 霍尔传感器 | 霍尔传感器 | 459.06 | 202.96 | 256.1 | 1 | 个 | / | 无 | 苍南灵溪翁家垟 | 330327908000001105 | 王智淳
73 | 总经理办公会纪要〔2024〕第44期 | 330300105389 | 组合式开关电源 | 组合式开关电源 | 4580.75 | 137.42 | 4443.33 | 1 | 架 | 组合式 | 施威特克 | 苍南灵溪翁家垟 | 330327908000001105 | 王智淳
74 | 总经理办公会纪要〔2024〕第38期 | 330300167630 | 3匹空调无铜管 | 3匹空调无铜管 | 565.71 | 16.97 | 548.74 | 1 | 台 | 3P | 三菱 | 温州南村湾底 | 330304908000000545 | 蔡煌湖
75 | 总经理办公会纪要〔2024〕第44期 | 330300169109 | 交流配电箱 | 交流配电箱 | 4428.41 | 132.85 | 4295.56 | 1 | 个 | 配电箱（100A） | 甬发 | 苍南莒溪黄土岭 | 330327908000000891 | 王智淳
76 | 总经理办公会纪要〔2024〕第44期 | 330300391642 | 门禁模块 | 门禁模块 | 292.32 | 8.77 | 283.55 | 1 | 个 | / | 无 | 苍南莒溪黄土岭 | 330327908000000891 | 王智淳
77 | 总经理办公会纪要〔2024〕第44期 | 330300437026 | 整流模块 | 整流模块 | 3061.79 | 956.94 | 2104.85 | 3 | 个 | / | 无 | 宋埠电镀园区 | 33032601000106 | 王智淳
78 | 总经理办公会纪要〔2024〕第44期 | 330300115620 | 交流配电箱 | 交流配电箱 | 3614.47 | 108.43 | 3506.04 | 1 | 台 | / | 荣联 | 宋埠电镀园区 | 33032601000106 | 王智淳
79 | 总经理办公会纪要〔2024〕第44期 | 330300307299 | 交流配电箱 | 交流配电箱 | 3310.27 | 99.31 | 3210.96 | 1 | 个 | / | 甬发 | 宋埠电镀园区 | 33032601000106 | 王智淳
80 | 总经理办公会纪要〔2024〕第44期 | 330300391665 | 门禁模块 | 门禁模块 | 292.32 | 8.77 | 283.55 | 1 | 个 | / | 无 | 宋埠电镀园区 | 33032601000106 | 王智淳
81 | 总经理办公会纪要〔2024〕第44期 | 330300427914 | 空调控制器 | 空调控制器 | 329.29 | 94.14 | 235.15 | 1 | 个 | / | 无 | 宋埠电镀园区 | 33032601000106 | 王智淳
82 | 总经理办公会纪要〔2024〕第44期 | 330300352080 | 组合式开关电源 | 组合式开关电源 | 11995.5 | 359.86 | 11635.64 | 1 | 架 | 组合式 | 中恒 | 乐清水白线黄泥岭头 | 33038200000153 | 王智淳
83 | 总经理办公会纪要〔2024〕第44期 | 330300367134 | FSU | FSU | 2916.1 | 87.48 | 2828.62 | 1 | 个 | / | 无 | 乐清水白线黄泥岭头 | 33038200000153 | 王智淳
84 | 总经理办公会纪要〔2024〕第44期 | 330300169054 | 3匹空调无铜管 | 3匹空调无铜管 | 7765.54 | 232.97 | 7532.57 | 1 | 台 | 3P | 大金 | 苍南灵溪翁家垟 | 330327908000001105 | 王智淳
85 | 总经理办公会纪要〔2024〕第44期 | 330300145987 | 智能通风设备 | 智能通风设备 | 2757.71 | 82.73 | 2674.98 | 1 | 个 | / | 浙宝 | 温州爱尔达制衣 | 330304908000000142 | 王智淳
86 | 总经理办公会纪要〔2024〕第44期 | 330300388397 | 门禁模块 | 门禁模块 | 294.82 | 8.84 | 285.98 | 1 | 个 | / | 无 | 温州爱尔达制衣 | 330304908000000142 | 王智淳
87 | 总经理办公会纪要〔2024〕第44期 | 330300398164 | 电表箱 | 电表箱 | 714.02 | 69.49 | 644.53 | 1 | 个 | / | 无 | 温州爱尔达制衣 | 330304908000000142 | 王智淳
88 | 总经理办公会纪要〔2024〕第44期 | 330300136596 | 交流配电箱 | 交流配电箱 | 3493.14 | 104.79 | 3388.35 | 1 | 个 | / | 华润 | 瑞安鹿木路口搬迁 | 330381908000000422 | 王智淳
89 | 总经理办公会纪要〔2024〕第44期 | 330300460905 | 空调控制器 | 空调控制器 | 361.48 | 191.03 | 170.45 | 1 | 个 | / | 无 | 瑞安鹿木路口搬迁 | 330381908000000422 | 王智淳
90 | 总经理办公会纪要〔2024〕第44期 | 330300107316 | 3匹空调无铜管 | 3匹空调无铜管 | 857.86 | 25.74 | 832.12 | 1 | 台 | 3P | 大金 | 温州爱尔达制衣 | 330304908000000142 | 王智淳
91 | 总经理办公会纪要〔2024〕第44期 | 330300161246 | 交流配电箱 | 交流配电箱 | 4325.93 | 129.78 | 4196.15 | 1 | 个 | / | 无 | 永嘉石马岙工业区二 | 330324908000000555 | 王智淳
92 | 总经理办公会纪要〔2024〕第44期 | 330300371844 | 电表箱 | 电表箱 | 863.2 | 56 | 807.2 | 1 | 个 | / | 无 | H777251灵溪华洲锦园 | 330327000000000220 | 王智淳 | 空壳箱外观破损
93 | 总经理办公会纪要〔2024〕第44期 | 330300169324 | 组合式开关电源 | 组合式开关电源 | 5153.45 | 154.6 | 4998.85 | 1 | 架 | 组合式 | 施威特克 | 苍南钱库金山路 | 330327908000000681 | 王智淳
94 | 总经理办公会纪要〔2024〕第44期 | 330300381488 | 合路器 | 合路器 | 2167.82 | 65.03 | 2102.79 | 1 | 个 | / | 无 | 苍南钱库金山路 | 330327908000000681 | 王智淳
95 | 总经理办公会纪要〔2024〕第44期 | 330300395771 | 霍尔传感器 | 霍尔传感器 | 459.06 | 202.96 | 256.1 | 1 | 个 | / | 无 | 苍南钱库金山路 | 330327908000000681 | 王智淳
96 | 总经理办公会纪要〔2024〕第44期 | 330300332426 | 交流配电箱 | 交流配电箱 | 3796.09 | 113.88 | 3682.21 | 1 | 个 | / | 邮电 | 泰顺月湖西 | 330329500000000008 | 王智淳
97 | 总经理办公会纪要〔2024〕第44期 | 330300332428 | 配套综合柜 | 配套综合柜 | 1517.07 | 45.51 | 1471.56 | 1 | 台 | 600x600x2000mm | 隆兴 | 泰顺月湖西 | 330329500000000008 | 王智淳
98 | 总经理办公会纪要〔2024〕第44期 | 330300344588 | 油机切换箱 | 油机切换箱 | 763.49 | 22.9 | 740.59 | 1 | 个 | / | 邮电 | 泰顺月湖西 | 330329500000000008 | 王智淳
99 | 总经理办公会纪要〔2024〕第44期 | 330300393104 | 霍尔传感器 | 霍尔传感器 | 459.06 | 203.07 | 255.99 | 1 | 个 | / | 无 | 泰顺月湖西 | 330329500000000008 | 王智淳
100 | 总经理办公会纪要〔2024〕第44期 | 330300381678 | FSU | FSU | 3144.89 | 94.35 | 3050.54 | 1 | 个 | / | 无 | 龙湾星海滨海光电机械创业园东 | 330303500000000367 | 王智淳
101 | 总经理办公会纪要〔2024〕第44期 | 330300327970 | 电表 | 电表 | 1136.76 | 146.96 | 989.8 | 1 | 个 | / | 雅达 | 永嘉源头南 | 330324500000000012 | 王智淳
102 | 总经理办公会纪要〔2024〕第44期 | 330300327972 | 机柜 | 机柜 | 10635.32 | 319.06 | 10316.26 | 1 | 个 | / | 中兴 | 永嘉源头南 | 330324500000000012 | 王智淳
103 | 总经理办公会纪要〔2024〕第44期 | 330300370242 | 电表 | 电表 | 240.94 | 7.23 | 233.71 | 1 | 个 | / | 无 | 永嘉源头南 | 330324500000000012 | 王智淳
104 | 总经理办公会纪要〔2024〕第44期 | 330300388718 | 电控锁 | 电控锁 | 424.83 | 326.15 | 98.68 | 1 | 个 | / | 无 | 瑞安莘塍同富路 | 33038100000044 | 王智淳
105 | 总经理办公会纪要〔2024〕第44期 | 330300309664 | 2P空调无铜管 | 2P空调无铜管 | 4575.58 | 137.27 | 4438.31 | 1 | 台 | 2P | 惠信泽 | 瑞安莘塍同富路 | 33038100000044 | 王智淳
106 | 总经理办公会纪要〔2024〕第44期 | 330300357472 | 壁挂式开关电源 | 壁挂式开关电源 | 8867.55 | 266.03 | 8601.52 | 1 | 架 | 壁挂式 | 中恒 | 瑞安莘塍同富路 | 33038100000044 | 王智淳
107 | 总经理办公会纪要〔2024〕第44期 | 330300310437 | 2P空调无铜管 | 2P空调无铜管 | 3923.21 | 117.7 | 3805.51 | 1 | 台 | 2P | 惠信泽 | 乐清雁荡半岭 | 33038201000280 | 王智淳
108 | 总经理办公会纪要〔2024〕第44期 | 330300421783 | 电表 | 电表 | 495.43 | 271.18 | 224.25 | 1 | 个 | / | 无 | 乐清雁荡半岭 | 33038201000280 | 王智淳
109 | 总经理办公会纪要〔2024〕第44期 | 330300340257 | 电表 | 电表 | 1060.72 | 92.12 | 968.6 | 1 | 个 | / | 雅达 | 梅屿梅底 | 33038101000152 | 王智淳
110 | 总经理办公会纪要〔2024〕第44期 | 330300383051 | FSU | FSU | 2904.46 | 87.13 | 2817.33 | 1 | 个 | / | 无 | 梅屿梅底 | 33038101000152 | 王智淳
111 | 总经理办公会纪要〔2024〕第44期 | 330300105933 | 3匹空调无铜管 | 3匹空调无铜管 | 3880.94 | 116.43 | 3764.51 | 1 | 台 | 3P | 华凌 | 永嘉石马岙工业区二 | 330324908000000555 | 王智淳
112 | 总经理办公会纪要〔2024〕第44期 | 330300357916 | 机柜 | 机柜 | 65370.78 | 1961.12 | 63409.66 | 1 | 个 | / | 日海 | 大坪尾隧道 | 33032700000014 | 王智淳
113 | 总经理办公会纪要〔2024〕第44期 | 330300357921 | 配套综合柜 | 配套综合柜 | 1303.57 | 39.11 | 1264.46 | 1 | 台 | / | 隆兴 | 大坪尾隧道 | 33032700000014 | 王智淳
114 | 总经理办公会纪要〔2024〕第44期 | 330300307398 | 油机切换箱 | 油机切换箱 | 480.5 | 14.42 | 466.08 | 1 | 个 | / | 甬发 | 五里亭路段 | 33032700000106 | 王智淳
115 | 总经理办公会纪要〔2024〕第44期 | 330300170959 | 3匹空调无铜管 | 3匹空调无铜管 | 4730.4 | 141.91 | 4588.49 | 1 | 台 | 3P | 华菱 | 苍南钱库金山路 | 330327908000000681 | 王智淳
116 | 总经理办公会纪要〔2024〕第44期 | 330300378180 | 2P空调无铜管 | 2P空调无铜管 | 3944.24 | 118.33 | 3825.91 | 1 | 台 | 2P | 无 | 鹿城藤桥石埠村 | 330302500000000218 | 王智淳
117 | 总经理办公会纪要〔2024〕第44期 | 330300157474 | 交流配电箱 | 交流配电箱 | 4465.87 | 133.98 | 4331.89 | 1 | 个 | / | 工业设备 | 平阳肖江沧海路自营厅 | 330326908000000519 | 王智淳 | 空壳
118 | 总经理办公会纪要〔2024〕第44期 | 330300334897 | 交流配电箱 | 交流配电箱 | 3728.47 | 111.85 | 3616.62 | 1 | 个 | / | 邮电 | 乐清中雁下牛塘 | 330382010000000374 | 王智淳
119 | 总经理办公会纪要〔2024〕第44期 | 330300334900 | 配套综合柜 | 配套综合柜 | 1972.39 | 59.17 | 1913.22 | 1 | 台 | / | 隆兴 | 乐清中雁下牛塘 | 330382010000000374 | 王智淳
120 | 总经理办公会纪要〔2024〕第44期 | 330300380121 | rru架 | rru架 | 1636.79 | 49.1 | 1587.69 | 1 | 个 | / | 无 | 乐清中雁下牛塘 | 330382010000000374 | 王智淳
121 | 总经理办公会纪要〔2024〕第44期 | 330300148007 | 交流配电箱 | 交流配电箱 | 292.32 | 8.77 | 283.55 | 1 | 个 | / | 浙宝 | 永嘉枫林孤山 | 330324908000000199 | 王智淳
122 | 总经理办公会纪要〔2024〕第44期 | 330300399267 | 3匹空调无铜管 | 3匹空调无铜管 | 5633.06 | 168.99 | 5464.07 | 1 | 台 | 3P | 惠信泽 | 五里亭路段 | 33032700000106 | 王智淳
123 | 总经理办公会纪要〔2024〕第44期 | 330300334896 | 3匹空调无铜管 | 3匹空调无铜管 | 7465.77 | 223.97 | 7241.8 | 1 | 台 | 3P | 融和创 | 乐清中雁下牛塘 | 330382010000000374 | 王智淳
124 | 总经理办公会纪要〔2024〕第44期 | 330300160243 | 交流配电箱 | 交流配电箱 | 2434.87 | 73.05 | 2361.82 | 1 | 个 | / | 中天 | 温州鹿城鹿城国际大酒店 | 330302908000001086 | 王智淳
125 | 总经理办公会纪要〔2024〕第44期 | 330300380451 | rru架 | rru架 | 1636.79 | 49.1 | 1587.69 | 1 | 个 | / | 无 | 温州鹿城鹿城国际大酒店 | 330302908000001086 | 王智淳
126 | 总经理办公会纪要〔2024〕第44期 | 330300368389 | 3匹空调无铜管 | 3匹空调无铜管 | 6180.47 | 185.41 | 5995.06 | 1 | 台 | 3P | 无 | 永嘉枫林孤山 | 330324908000000199 | 王智淳
127 | 总经理办公会纪要〔2024〕第44期 | 330300367613 | 2P及2P以下成套空调 | 2P及2P以下成套空调 | 6207.03 | 186.21 | 6020.82 | 1 | 台 | 2P | 无 | 洞头隔头-2 | 330322908000000143 | 蔡煌湖 | 铜管1条1米
128 | 总经理办公会纪要〔2024〕第44期 | 330300379476 | 2P及2P以下成套空调 | 2P及2P以下成套空调 | 6205.15 | 186.15 | 6019 | 1 | 台 | 2P | 无 | 洞头北岙大朴村 | 330322908000000239 | 蔡煌湖 | 铜管1条2米
129 | 无 | 330300124557ZLMK01 | 整流模块 | 整流模块 | / | / | / | 1 | 个 | / | 无 | 永嘉枫林狮子岩基站 | 330324908000000122 | 蔡煌湖
130 | 无 | 330300124557ZLMK03 | 整流模块 | 整流模块 | / | / | / | 1 | 个 | / | 无 | 永嘉枫林狮子岩基站 | 330324908000000122 | 蔡煌湖
131 | 无 | 330300137317ZLMK02 | 整流模块 | 整流模块 | / | / | / | 1 | 个 | / | 无 | 永嘉瓯北新桥中路-2 | 330324908000001309 | 蔡煌湖
132 | 无 | 330300136853ZLMK02 | 整流模块 | 整流模块 | / | / | / | 1 | 个 | / | 无 | 永嘉瓯北新通阀门 | 330324908000000453 | 蔡煌湖
133 | 无 | 330300134877ZLMK02 | 整流模块 | 整流模块 | / | / | / | 1 | 个 | / | 无 | 永嘉西溪下庄-2 | 330324908000000489 | 蔡煌湖
134 | 无 | 330300137317JKMK01 | 监控模块 | 监控模块 | / | / | / | 1 | 个 | / | 无 | 永嘉瓯北新桥中路-2 | 330324908000001309 | 蔡煌湖
135 | 无 | 330300134877JKMK01 | 监控模块 | 监控模块 | / | / | / | 1 | 个 | / | 无 | 永嘉西溪下庄-2 | 330324908000000489 | 蔡煌湖
136 | 无 | 330300141039ZLMK02 | 整流模块 | 整流模块 | / | / | / | 1 | 个 | / | 无 | 文成黄坦底庄 | 330328908000000673 | 蔡煌湖
137 | 无 | 330300169467ZLMK01 | 整流模块 | 整流模块 | / | / | / | 1 | 个 | / | 施威特克 | 洞头大门东浪 | 330322908000000135 | 蔡煌湖
138 | 无 | 330300169467ZLMK03 | 整流模块 | 整流模块 | / | / | / | 1 | 个 | / | 施威特克 | 洞头大门东浪 | 330322908000000135 | 蔡煌湖
139 | 无 | 33030120271ZLMK02 | 整流模块 | 整流模块 | / | / | / | 1 | 个 | / | 施威特克 | 洞头北岙寮顶 | 330322908000000278 | 蔡煌湖
140 | 无 | 33030120271ZLMK04 | 整流模块 | 整流模块 | / | / | / | 1 | 个 | / | 施威特克 | 洞头北岙寮顶 | 330322908000000278 | 蔡煌湖
141 | 无 | 33030120271ZLMK06 | 整流模块 | 整流模块 | / | / | / | 1 | 个 | / | 施威特克 | 洞头北岙寮顶 | 330322908000000278 | 蔡煌湖
142 | 无 | 330300148604ZLMK02 | 整流模块 | 整流模块 | / | / | / | 1 | 个 | / | 施威特克 | 洞头南策岛 | 330322908000000250 | 蔡煌湖
143 | 无 | 330300148604ZLMK04 | 整流模块 | 整流模块 | / | / | / | 1 | 个 | / | 施威特克 | 洞头南策岛 | 330322908000000250 | 蔡煌湖
144 | 无 | 330300164893ZLMK02 | 整流模块 | 整流模块 | / | / | / | 1 | 个 | / | 无 | 温州龙湾梅头邱宅二 | 330303908000000363 | 蔡煌湖
145 | 无 | 330300164893ZLMK04 | 整流模块 | 整流模块 | / | / | / | 1 | 个 | / | 无 | 温州龙湾梅头邱宅二 | 330303908000000363 | 蔡煌湖
146 | 无 | 330300164893ZLMK06 | 整流模块 | 整流模块 | / | / | / | 1 | 个 | / | 无 | 温州龙湾梅头邱宅二 | 330303908000000363 | 蔡煌湖
147 | 无 | 330300164893ZLMK08 | 整流模块 | 整流模块 | / | / | / | 1 | 个 | / | 无 | 温州龙湾梅头邱宅二 | 330303908000000363 | 蔡煌湖
148 | 无 | 330300164893ZLMK10 | 整流模块 | 整流模块 | / | / | / | 1 | 个 | / | 无 | 温州龙湾梅头邱宅二 | 330303908000000363 | 蔡煌湖
149 | 无 | 330300131137ZLMK02 | 整流模块 | 整流模块 | / | / | / | 1 | 个 | / | 无 | 温州鹿城水心枫杏 | 330302908000000820 | 蔡煌湖
150 | 无 | 330300304811ZLMK02 | 整流模块 | 整流模块 | / | / | / | 1 | 个 | / | 无 | 温州鹿城水心芙蓉 | 330302908000001424 | 蔡煌湖
151 | 无 | 330300152850ZLMK02 | 整流模块 | 整流模块 | / | / | / | 1 | 个 | / | 无 | 温州鹿城银河证券 | 330302908000001510 | 蔡煌湖
152 | 无 | 330300120633ZLMK02 | 整流模块 | 整流模块 | / | / | / | 1 | 个 | / | 无 | 温州鹿城中强锦园 | 330302908000001116 | 蔡煌湖
153 | 无 | 330300331815ZLMK02 | 整流模块 | 整流模块 | / | / | / | 1 | 个 | / | 中恒 | 洞头大门流潭岩 | 330322500000000011 | 蔡煌湖
154 | 无 | 33030120271JKMK01 | 监控模块 | 监控模块 | / | / | / | 1 | 个 | / | 施威特克 | 洞头北岙寮顶 | 330322908000000278 | 蔡煌湖
155 | 无 | 330300164893JKMK01 | 监控模块 | 监控模块 | / | / | / | 1 | 个 | / | 无 | 温州龙湾梅头邱宅二 | 330303908000000363 | 蔡煌湖
156 | 无 | 330300304811JKMK01 | 监控模块 | 监控模块 | / | / | / | 1 | 个 | / | 无 | 温州鹿城水心芙蓉 | 330302908000001424 | 蔡煌湖
157 | 无 | 330300120633JKMK01 | 监控模块 | 监控模块 | / | / | / | 1 | 个 | / | 无 | 温州鹿城中强锦园 | 330302908000001116 | 蔡煌湖
158 | 无 | 33030301000119开关电源01ZLMK01 | 整流模块 | 整流模块 | / | / | / | 1 | 个 | / | 无 | 龙湾四海山路前州路 | 33030301000119 | 蔡煌湖
159 | 无 | 330300100390ZLMK02 | 整流模块 | 整流模块 | / | / | / | 1 | 个 | / | 无 | 双乐东小区南 | 33030201000071 | 蔡煌湖
160 | 无 | 330300429306ZLMK02 | 整流模块 | 整流模块 | / | / | / | 1 | 个 | / | 无 | 温州龙湾海城城东 | 330303908000000095 | 蔡煌湖
161 | 无 | 330303908000000095开关电源01ZLMK02 | 整流模块 | 整流模块 | / | / | / | 1 | 个 | / | 无 | 温州龙湾海城城东 | 330303908000000095 | 蔡煌湖
162 | 无 | 330300350555ZLMK01 | 整流模块 | 整流模块 | / | / | / | 1 | 个 | / | 无 | 温州龙湾瓯海大道龙海路搬迁 | 330303908000000104 | 蔡煌湖
163 | 无 | 330300350555ZLMK03 | 整流模块 | 整流模块 | / | / | / | 1 | 个 | / | 无 | 温州龙湾瓯海大道龙海路搬迁 | 330303908000000104 | 蔡煌湖
164 | 无 | 330300120276ZLMK02 | 整流模块 | 整流模块 | / | / | / | 1 | 个 | / | 无 | 温州鹿城黄龙六区 | 330302908000000835 | 蔡煌湖
165 | 无 | 330300362246ZLMK02 | 整流模块 | 整流模块 | / | / | / | 1 | 个 | / | 无 | 温州鹿城世贸中心 | 330302908000000784 | 蔡煌湖
166 | 无 | 330300124062ZLMK02 | 整流模块 | 整流模块 | / | / | / | 1 | 个 | / | 无 | 温州沙城七甲 | 330303908000000657 | 蔡煌湖
167 | 无 | 330324500000000031开关电源01ZLMK01 | 整流模块 | 整流模块 | / | / | / | 1 | 个 | / | 无 | 永嘉桥头林下 | 330324500000000031 | 蔡煌湖
168 | 无 | 330300154359ZLMK01 | 整流模块 | 整流模块 | / | / | / | 1 | 个 | / | 无 | 永嘉溪口石鸟头 | 330324908000000600 | 蔡煌湖
169 | 无 | 3303003510292ZLMK01 | 整流模块 | 整流模块 | / | / | / | 1 | 个 | / | 无 | 永嘉岩头岭里 | 330324908000001298 | 蔡煌湖
170 | 无 | 33030301000119开关电源01JKMK01 | 监控模块 | 监控模块 | / | / | / | 1 | 个 | / | 无 | 龙湾四海山路前州路 | 33030301000119 | 蔡煌湖
171 | 无 | 330300429306JKMK01 | 监控模块 | 监控模块 | / | / | / | 1 | 个 | / | 无 | 温州龙湾海城城东 | 330303908000000095 | 蔡煌湖
172 | 无 | 330300350555JKMK01 | 监控模块 | 监控模块 | / | / | / | 1 | 个 | / | 无 | 温州龙湾瓯海大道龙海路搬迁 | 330303908000000104 | 蔡煌湖
173 | 无 | 330300362246JKMK01 | 监控模块 | 监控模块 | / | / | / | 1 | 个 | / | 无 | 温州鹿城世贸中心 | 330302908000000784 | 蔡煌湖
174 | 无 | 330324500000000031开关电源01JKMK01 | 监控模块 | 监控模块 | / | / | / | 1 | 个 | / | 无 | 永嘉桥头林下 | 330324500000000031 | 蔡煌湖
175 | 无 | 3303003510292JKMK01 | 监控模块 | 监控模块 | / | / | / | 1 | 个 | / | 无 | 永嘉岩头岭里 | 330324908000001298 | 蔡煌湖
176 | 无 | 330300123534ZLMK02 | 整流模块 | 整流模块 | / | / | / | 1 | 个 | / | 无 | 永嘉表山周山 | 330324908000000367 | 王智淳
177 | 无 | 330300158443ZLMK01 | 整流模块 | 整流模块 | / | / | / | 1 | 个 | / | 无 | 乐清长虹 | 330382908000000974 | 蔡煌湖
178 | 无 | 330300141633ZLMK02 | 整流模块 | 整流模块 | / | / | / | 1 | 个 | / | 无 | 乐清湖雾小横浦村 | 330382908000001163 | 蔡煌湖
179 | 无 | 330300374029_2ZLMK02 | 整流模块 | 整流模块 | / | / | / | 1 | 个 | / | 无 | 乐清柳市泮珠垟村 | 33038201000273 | 蔡煌湖
180 | 无 | 330300374029_2ZLMK04 | 整流模块 | 整流模块 | / | / | / | 1 | 个 | / | 无 | 乐清柳市泮珠垟村 | 33038201000273 | 蔡煌湖
181 | 无 | 33038200000248开关电源01ZLMK02 | 整流模块 | 整流模块 | / | / | / | 1 | 个 | / | 无 | 乐清柳市上池西 | 33038200000248 | 蔡煌湖
182 | 无 | 330300372701ZLMK01 | 整流模块 | 整流模块 | / | / | / | 1 | 个 | / | 无 | 乐清柳市潭头南 | 33038201000146 | 蔡煌湖
183 | 无 | 330300339528_2ZLMK01 | 整流模块 | 整流模块 | / | / | / | 1 | 个 | / | 无 | 乐清翁垟三盐路段 | 33038201000133 | 蔡煌湖
184 | 无 | 330300339528_2ZLMK03 | 整流模块 | 整流模块 | / | / | / | 1 | 个 | / | 无 | 乐清翁垟三盐路段 | 33038201000133 | 蔡煌湖
185 | 无 | 330300169454ZLMK02 | 整流模块 | 整流模块 | / | / | / | 1 | 个 | / | 无 | 乐清西门岛 | 330382908000001100 | 蔡煌湖
186 | 无 | 330300109327ZLMK01 | 整流模块 | 整流模块 | / | / | / | 1 | 个 | / | 无 | 柳市东仁宕 | 330382010000000390 | 蔡煌湖
187 | 无 | 330300380301ZLMK01 | 整流模块 | 整流模块 | / | / | / | 1 | 个 | / | 中恒 | 洞头大门马岙潭 | 330322010000000052 | 蔡煌湖
188 | 无 | 330300306349ZLMK01 | 整流模块 | 整流模块 | / | / | / | 1 | 个 | / | 中恒 | 洞头洞头新城商厦 | 330322908000000219 | 蔡煌湖
189 | 无 | 330300116769ZLMK01 | 整流模块 | 整流模块 | / | / | / | 1 | 个 | / | 中恒 | 洞头派出所 | 330322908000000150 | 蔡煌湖
190 | 无 | 330300116769ZLMK03 | 整流模块 | 整流模块 | / | / | / | 1 | 个 | / | 中恒 | 洞头派出所 | 330322908000000150 | 蔡煌湖
191 | 无 | 330300158443JKMK01 | 监控模块 | 监控模块 | / | / | / | 1 | 个 | / | 无 | 乐清长虹 | 330382908000000974 | 蔡煌湖
192 | 无 | 330300374029_2JKMK01 | 监控模块 | 监控模块 | / | / | / | 1 | 个 | / | 无 | 乐清柳市泮珠垟村 | 33038201000273 | 蔡煌湖
193 | 无 | 330300372701JKMK01 | 监控模块 | 监控模块 | / | / | / | 1 | 个 | / | 无 | 乐清柳市潭头南 | 33038201000146 | 蔡煌湖
194 | 无 | 330300169454JKMK01 | 监控模块 | 监控模块 | / | / | / | 1 | 个 | / | 无 | 乐清西门岛 | 330382908000001100 | 蔡煌湖
195 | 无 | 330300380301JKMK01 | 监控模块 | 监控模块 | / | / | / | 1 | 个 | / | 中恒 | 洞头大门马岙潭 | 330322010000000052 | 蔡煌湖
196 | 无 | 330300116769JKMK01 | 监控模块 | 监控模块 | / | / | / | 1 | 个 | / | 中恒 | 洞头派出所 | 330322908000000150 | 蔡煌湖
197 | 无 | 330300320866ZLMK02 | 整流模块 | 整流模块 | / | / | / | 1 | 个 | / | 中恒 | 洞头东朗澳 | 330322500000000043 | 蔡煌湖
198 | 无 | 330300320866JKMK01 | 监控模块 | 监控模块 | / | / | / | 1 | 个 | / | 中恒 | 洞头东朗澳 | 330322500000000043 | 蔡煌湖
199 | 无 | 330300135159ZLMK02 | 整流模块 | 整流模块 | / | / | / | 1 | 个 | / | 无 | 温州龙湾半岛指挥部 | 330303908000000683 | 蔡煌湖
200 | 无 | 330300135159JKMK01 | 监控模块 | 监控模块 | / | / | / | 1 | 个 | / | 无 | 温州龙湾半岛指挥部 | 330303908000000683 | 蔡煌湖
201 | 无 | 无资产编码 | 整流模块 | 整流模块 | / | / | / | 2 | 个 | / | 无 | 苍南霞光教堂 | 330327010000000172 | 蔡煌湖
202 | 无 | 无资产编码 | 铜线 | 铜线 | / | / | / | 2 | 米 | / | 无 | 温州鹿城鹿城国际大酒店 | 330302908000001086 | 王智淳
203 | 无 | 无资产编码 | 铝线 | 铝线 | / | / | / | 3 | 米 | / | 无 | 瑞安莘塍董九南 | 33038100000027 | 王智淳
204 | 无 | 无资产编码 | 铜管 | 铜管 | / | / | / | 3 | 米 | / | 无 | 温州鹿城半岛公寓酒店一 | 330302908000001112 | 王智淳
205 | 无 | 无资产编码 | 铜线 | 铜线 | / | / | / | 2 | 根 | / | 无 | 永嘉表山周山 | 330324908000000367 | 王智淳
206 | 总经理办公会纪要〔2024〕第25期 | 330300351042_2 | 机柜内置配件 | 机柜内置配件 | 959.41 | 28.78 | 930.63 | 1 | 台 | / | 杭州中恒电气股份有限公司 | 乐清蒲岐西门村 | 33038201000277 | 王智淳
207 | 总经理办公会纪要〔2024〕第25期 | 330300100858 | 交流配电箱内置配件 | 交流配电箱内置配件 | 1130.68 | 33.92 | 1096.76 | 1 | 面 | / |  | 温州鹿城鹿城国际大酒店 | 330302908000001086 | 王智淳
208 | 总经理办公会纪要〔2024〕第25期 | 330300448661 | 机柜内置配件 | 机柜内置配件 | 2655.76 | 2329.34 | 326.42 | 1 | 个 | / |  | 大坪尾隧道 | 33032700000014 | 王智淳
209 | 温州铁塔党委会纪要〔2024〕第23期 | 330300361433_1_2 | 机柜内置配件 | 机柜内置配件 | 2516.29 | 75.48 | 2440.81 | 1 | 台 | / |  | 永嘉源头南 | 330324500000000012 | 王智淳
210 | 温州铁塔党委会纪要〔2024〕第25期 | 330300147866 | 交流配电箱内置配件 | 交流配电箱内置配件 | 1615.68 | 48.47 | 1567.21 | 1 | 面 | / |  | 乐清中雁下牛塘 | 330382010000000374 | 王智淳
211 | 温州铁塔党委会纪要〔2024〕第25期 | 330300161222 | 交流配电箱内置配件 | 交流配电箱内置配件 | 94.3 | 14.3 | 80 | 1 | 台 | / |  | 大坪尾隧道 | 33032700000014 | 王智淳
212 | 总经理办公会纪要〔2024〕第32期 | 330300110747 | 交流配电箱内置配件 | 交流配电箱内置配件 | 142.24 | 4.27 | 137.97 | 1 | 面 | / |  | 梅屿梅底 | 33038101000152 | 王智淳
213 | 总经理办公会纪要〔2024〕第32期 | 330300384545_2 | 机柜内置配件 | 机柜内置配件 | 1982.19 | 59.47 | 1922.72 | 1 | 台 | / |  | 温州鹿城新上陡门十一组团亭 | 330302908000001535 | 王智淳
214 | 温州铁塔党委会纪要〔2024〕第27期 | 330300153545 | 交流配电箱内置配件 | 交流配电箱内置配件 | 1812.6 | 54.38 | 1758.22 | 1 | 面 | / |  | 泰顺月湖西 | 330329500000000008 | 王智淳
[5 empty] | 557941.83 | 26178.86