## 地市透视表
地市 | 资产条数 | 资产原值（元） | 资产净值（元） | 净值/原值 | 评估价（元）
温州 | 457 | 623717.83 | 33126.3 | 5.311% | 40462.8408
丽水 | 234 | 762492.32 | 54087.59 | 7.094% | 59975.6918
合计 | 691 | 1386210.15 | 87213.89 | 6.292% | 100438.5326

## 汇总
地市 | 拍卖批次 | 资产类别名称（大类相同完整度不同的分行填报） | 对应估值清单的分类描述 | 计量单位 | 资产数量 | 总重量（kg） | 完整度/出铜（铝）率（%） | 最低转让单价（含税） | 最低转让总价（含税） | 备注 （主要配件缺失的需要注明）
温州 | 第六批 | 2P空调无铜管 | 2P空调无铜管 | 台 | 1 | - |  | 396 | 396
温州 | 第六批 | 3P空调无铜管 | 3P空调无铜管 | 台 | 17 | - |  | 737 | 12529
温州 | 第六批 | 3P室内外成套 | 3P空调室内外成套 | 台 | 9 | - |  | 910 | 8190
温州 | 第六批 | 交流配电箱 | 配电箱类 | 个 | 28 | - |  | 102 | 2856
温州 | 第六批 | 油机切换箱 | 配电箱类 | 个 | 4 | - |  | 102 | 408
温州 | 第六批 | 一体化机柜(风扇型） | 一体化机柜(风扇型） | 个 | 8 | - |  | 159 | 1272
温州 | 第六批 | 组合式开关电源 | 开关电源、变换设备 | 架 | 34 | - | 10% | 922×完整度+178 | 9186.8
温州 | 第六批 | FSU | 动环监控 | 个 | 32 | - |  | 16 | 512
温州 | 第六批 | rru架 | 其他各类铁质为主的报废物资 | 个 | 3 | 60 |  | 2040元/吨 | 122.4
温州 | 第六批 | 壁挂式开关电源 | 其他各类铁质为主的报废物资 | 架 | 4 | 80 |  | 2040元/吨 | 163.2
温州 | 第六批 | 电表 | 其他各类铁质为主的报废物资 | 个 | 6 | 1 |  | 2040元/吨 | 2.04
温州 | 第六批 | 电表箱 | 配电箱类 | 个 | 2 | 6 |  | 102 | 204
温州 | 第六批 | 电控锁 | 其他各类铁质为主的报废物资 | 个 | 4 | 1 |  | 2040元/吨 | 2.04
温州 | 第六批 | 合路器 | 其他各类铁质为主的报废物资 | 个 | 2 | 4 |  | 2040元/吨 | 8.16
温州 | 第六批 | 霍尔传感器 | 其他各类铁质为主的报废物资 | 个 | 3 | 1 |  | 2040元/吨 | 2.04
温州 | 第六批 | 监控模块 | 其他各类铁质为主的报废物资 | 个 | 60 | 12 |  | 2040元/吨 | 24.48
温州 | 第六批 | 空调控制器 | 其他各类铁质为主的报废物资 | 个 | 8 | 1 |  | 2040元/吨 | 2.04
温州 | 第六批 | 铝管 | 铝缆类 | 米 | 1 | 0.5 | 23% | 16690元/吨×出铝率 | 1.9193
温州 | 第六批 | 铝线 | 铝缆类 | 米 | 61 | 122 | 23% | 16690元/吨×出铝率 | 468.3214
温州 | 第六批 | 门禁模块 | 其他各类铁质为主的报废物资 | 个 | 7 | 3 |  | 2040元/吨 | 6.12
温州 | 第六批 | 配套综合柜 | 其他各类铁质为主的报废物资 | 台 | 1 | 60 |  | 2040元/吨 | 122.4
温州 | 第六批 | 嵌入式开关电源 | 其他各类铁质为主的报废物资 | 架 | 15 | 225 |  | 2040元/吨 | 459
温州 | 第六批 | 铜管 | 铜制品 | 根 | 10 | 3 | 50% | 67710元/吨×出铜率 | 101.565
温州 | 第六批 | 铜管 | 铜制品 | 米 | 13.5 | 4 | 50% | 67710元/吨×出铜率 | 135.42
温州 | 第六批 | 铜线 | 铜缆类 | 根 | 39 | 49 | 50% | 67710元/吨×出铜率 | 1658.895
温州 | 第六批 | 铜线 | 铜缆类 | 米 | 20 | 16 | 50% | 67710元/吨×出铜率 | 541.68
温州 | 第六批 | 整流模块 | 其他各类铁质为主的报废物资 | 个 | 135 | 336 |  | 2040元/吨 | 685.44
温州 | 第六批 | 智能配电单元 | 配电箱类 | 个 | 1 | 1 |  | 102 | 102
温州 | 第六批 | 走线架 | 其他各类铁质为主的报废物资 | 个 | 49 | 147 |  | 2040元/吨 | 299.88
丽水 | 第六批 | 2P空调 | 2P空调 | 台 | 10 | - |  | 505 | 5050
丽水 | 第六批 | 3P空调 | 3P空调 | 台 | 9 | - |  | 910 | 8190
丽水 | 第六批 | 一体化机柜（风扇型） | 一体化机柜（风扇型） | 个 | 3 | - |  | 159 | 477
丽水 | 第六批 | 监控 | 动力及环境监控组件 | 个 | 23 | - |  | 16 | 368
丽水 | 第六批 | 灭火器 | 灭火器 | 个 | 830 | - |  | 3 | 2490
丽水 | 第六批 | 配电箱 | 配电箱类 | 个 | 9 | - |  | 102 | 918
丽水 | 第六批 | 油机切换箱 | 配电箱类 | 个 | 2 | - |  | 102 | 204
丽水 | 第六批 | 组合式开关电源 | 开关电源、变换设备 | 架 | 66 | - | 10% | 922×完整度+178 | 17833.2
丽水 | 第六批 | 嵌入式开关电源 | 其他各类铁质为主的报废物资 | 架 | 8 | 85 |  | 2040元/吨 | 173.4
丽水 | 第六批 | 变压器（干式铝芯不含油） | 变压器（铝芯）S7-干式 | 台 | 13 | 1200 |  | 5860元/吨 | 7032
丽水 | 第六批 | 变压器（干式铜芯不含油） | 变压器（铜芯）S7-干式 | 台 | 4 | 440 |  | 15420元/吨 | 6784.8
丽水 | 第六批 | 机柜空调 | 空调按重量处置 | 台 | 13 | 120 |  | 9730元/吨 | 1167.6
丽水 | 第六批 | RRU架 | 其他各类铁质为主的报废物资 | 个 | 2 | 30 |  | 2040元/吨 | 61.2
丽水 | 第六批 | 传感器 | 其他各类铁质为主的报废物资 | 个 | 2 | 1 |  | 2040元/吨 | 2.04
丽水 | 第六批 | 断路器 | 其他各类铁质为主的报废物资 | 个 | 1 | 0.5 |  | 2040元/吨 | 1.02
丽水 | 第六批 | 供电计量设备 | 配电箱类 | 个 | 3 | 2 |  | 102 | 306
丽水 | 第六批 | 空调控制器 | 其他各类铁质为主的报废物资 | 个 | 4 | 4 |  | 2040元/吨 | 8.16
丽水 | 第六批 | 空调通风系统 | 其他各类铁质为主的报废物资 | 个 | 1 | 5 |  | 2040元/吨 | 10.2
丽水 | 第六批 | 门锁 | 其他各类铁质为主的报废物资 | 个 | 3 | 2 |  | 2040元/吨 | 4.08
丽水 | 第六批 | 模块 | 其他各类铁质为主的报废物资 | 个 | 4 | 6 |  | 2040元/吨 | 12.24
丽水 | 第六批 | 铝线 | 铝缆类 | 千克 | 2314 | 2314 | 23% | 16690元/吨×出铝率 | 8882.7518

## 温州
序号 | 报废批复文号 | 资产编号 | 资产名称 | 资产类别名称 | 资产原值 （元，不含税） | 资产净值 （元，不含税） | 累计折旧 | 资产数量 | 计量单位 （个/吨/米等） | 规格型号 | 生产厂家 | 站点名称 | 站点编码 | 提供人 | 备注
1 | 总经理办公会纪要〔2025〕第3期 | 330300355801 | 嵌入式开关电源 | 嵌入式开关电源 | 8154.95 | 244.65 | 7910.3 | 1 | 架 | 嵌入式 | 无 | 双潮公路二 | 33030201000102 | 蔡煌湖
2 | 总经理办公会纪要〔2025〕第3期 | 330300144668 | 组合式开关电源 | 组合式开关电源 | 1358.89 | 40.77 | 1318.12 | 1 | 架 | 组合式 | 无 | 温州精益鞋机 | 330302908000000466 | 蔡煌湖 | 少配件
3 | 总经理办公会纪要〔2025〕第3期 | 330300371256 | 组合式开关电源 | 组合式开关电源 | 11781.93 | 353.46 | 11428.47 | 1 | 架 | 组合式 | 中恒 | 龙湾蓝田纬二路南 | 33030300000001 | 蔡煌湖
4 | 总经理办公会纪要〔2025〕第3期 | 330300385268 | 组合式开关电源 | 组合式开关电源 | 9525.79 | 285.77 | 9240.02 | 1 | 架 | 组合式 | 无 | 瑞安北麂北 | 330381500000001695 | 蔡煌湖
5 | 总经理办公会纪要〔2025〕第3期 | 330300353979 | 嵌入式开关电源 | 嵌入式开关电源 | 7589.58 | 227.69 | 7361.89 | 1 | 架 | 嵌入式 | 无 | 瑞安瑞祥大道西 | 33038101000134 | 蔡煌湖
6 | 温州铁塔党委会纪要〔2020〕第 7 期 | 330300150589 | FSU | FSU | 1515.62 | 45.47 | 1470.15 | 1 | 个 | / | 无 | 苍南龙港金河广场 | 330327908000000679 | 王智淳
7 | 总经理办公会纪要〔2024〕第44期 | 330300309088 | 交流配电箱 | 交流配电箱 | 585.48 | 17.56 | 567.92 | 1 | 个 | / | 甬发 | 瑞安汀田汀二 | 33038100000043 | 王智淳
8 | 总经理办公会纪要〔2024〕第44期 | 330300356975 | 交流配电箱 | 交流配电箱 | 5311.37 | 159.34 | 5152.03 | 1 | 个 | / | 邮电 | 瑞安汀田汀二 | 33038100000043 | 王智淳
9 | 总经理办公会纪要〔2024〕第44期 | 330300374565 | 壁挂式开关电源 | 壁挂式开关电源 | 18305.4 | 549.16 | 17756.24 | 1 | 架 | 壁挂式 | 中恒 | 瑞安汀田汀二 | 33038100000043 | 王智淳
10 | 总经理办公会纪要〔2024〕第44期 | 330300356973 | 配套综合柜 | 配套综合柜 | 16575.35 | 497.26 | 16078.09 | 1 | 台 | / | 中恒 | 瑞安汀田汀二 | 33038100000043 | 王智淳
11 | 总经理办公会纪要〔2024〕第44期 | 330300416876 | 电表 | 电表 | 530.97 | 116.1 | 414.87 | 1 | 个 | / | 无 | 瑞安汀田汀二 | 33038100000043 | 王智淳
12 | 总经理办公会纪要〔2024〕第44期 | 330300385488 | rru架 | rru架 | 1631.9 | 48.96 | 1582.94 | 1 | 个 | / | 无 | 瑞安汀田汀二 | 33038100000043 | 王智淳
13 | 总经理办公会纪要〔2024〕第44期 | 330300309097 | 交流配电箱 | 交流配电箱 | 607.51 | 18.23 | 589.28 | 1 | 个 | / | 甬发 | 瑞安东山中埠东 | 33038100000006 | 王智淳
14 | 总经理办公会纪要〔2024〕第44期 | 330300309230 | 交流配电箱 | 交流配电箱 | 1037.81 | 31.13 | 1006.68 | 1 | 个 | / | 甬发 | 瑞安东山中埠东 | 33038100000006 | 王智淳
15 | 总经理办公会纪要〔2024〕第44期 | 330300309232 | 交流配电箱 | 交流配电箱 | 1037.81 | 31.13 | 1006.68 | 1 | 个 | / | 甬发 | 瑞安东山中埠东 | 33038100000006 | 王智淳
16 | 总经理办公会纪要〔2024〕第44期 | 330300357846 | 嵌入式开关电源 | 嵌入式开关电源 | 17022.48 | 510.67 | 16511.81 | 1 | 架 | 嵌入式 | 中恒 | 瑞安东山中埠东 | 33038100000006 | 王智淳
17 | 总经理办公会纪要〔2024〕第44期 | 330300388405 | 门禁模块 | 门禁模块 | 515.04 | 15.45 | 499.59 | 1 | 个 | / | 无 | 瑞安东山中埠东 | 33038100000006 | 王智淳
18 | 总经理办公会纪要〔2024〕第44期 | 330300308700 | 交流配电箱 | 交流配电箱 | 5426.96 | 162.81 | 5264.15 | 1 | 个 | / | 杭开 | 文成朱雅-3 | 330328908000000571 | 王智淳
19 | 总经理办公会纪要〔2024〕第44期 | 330300113538 | 交流配电箱 | 交流配电箱 | 2761.84 | 82.86 | 2678.98 | 1 | 个 | / | 浙宝 | 文成朱雅-3 | 330328908000000571 | 王智淳
20 | 总经理办公会纪要〔2024〕第44期 | 330300161993 | 交流配电箱 | 交流配电箱 | 1212.42 | 36.37 | 1176.05 | 1 | 个 | / | 正泰 | 文成朱雅-3 | 330328908000000571 | 王智淳
21 | 总经理办公会纪要〔2024〕第44期 | 330300108120 | 组合式开关电源 | 组合式开关电源 | 7135.68 | 214.07 | 6921.61 | 1 | 架 | 组合式 | 中兴 | 文成朱雅-3 | 330328908000000571 | 王智淳
22 | 总经理办公会纪要〔2024〕第44期 | 330300327053 | 3匹空调无铜管 | 3匹空调无铜管 | 7523.69 | 225.71 | 7297.98 | 1 | 台 | 3P | 无 | 文成朱雅-3 | 330328908000000571 | 王智淳
23 | 温州铁塔党委会纪要〔2020〕第 7 期 | 330300163510 | FSU | FSU | 4235 | 1211.09 | 3023.91 | 1 | 个 | / | 无 | 文成朱雅-3 | 330328908000000571 | 王智淳
24 | 总经理办公会纪要〔2024〕第44期 | 330300410377 | FSU | FSU | 2788.89 | 496.99 | 2291.9 | 1 | 个 | / | 无 | 文成朱雅-3 | 330328908000000571 | 王智淳
25 | 总经理办公会纪要〔2024〕第44期 | 330300369229 | 电表 | 电表 | 240.94 | 7.23 | 233.71 | 1 | 个 | / | 无 | 文成朱雅-3 | 330328908000000571 | 王智淳
26 | 总经理办公会纪要〔2024〕第44期 | 330300303026 | 铜线 | 铜线 | 4748.37 | 142.45 | 4605.92 | 1 | 根 | / | 俊知 | 文成朱雅-3 | 330328908000000571 | 王智淳 | 3米
27 | 总经理办公会纪要〔2025〕第3期 | 330300169447 | 组合式开关电源 | 组合式开关电源 | 4546.47 | 136.39 | 4410.08 | 1 | 架 | 组合式 | 施威特克 | 永嘉昆阳梅坑 | 330324908000001123 | 蔡煌湖
28 | 总经理办公会纪要〔2025〕第3期 | 330300134876 | 组合式开关电源 | 组合式开关电源 | 4115.67 | 123.47 | 3992.2 | 1 | 架 | 组合式 | 施威特克 | 永嘉西溪盛岙 | 330324908000000795 | 蔡煌湖 | 少配件
29 | 总经理办公会纪要〔2025〕第3期 | 330300158468 | 组合式开关电源 | 组合式开关电源 | 3175.53 | 95.27 | 3080.26 | 1 | 架 | 组合式 | 施威特克 | 永嘉岩坦闪坑 | 330324908000000406 | 蔡煌湖 | 少配件外观破损
30 | 总经理办公会纪要〔2025〕第2期 | 330300135624 | 组合式开关电源 | 组合式开关电源 | 3951.04 | 118.53 | 3832.51 | 1 | 架 | 组合式 | 中恒 | 永嘉渡头北 | 33032401000162 | 蔡煌湖 | 少配件
31 | 总经理办公会纪要〔2025〕第2期 | 330300151351 | 组合式开关电源 | 组合式开关电源 | 621.3 | 18.64 | 602.66 | 1 | 架 | 组合式 | 艾默生 | 永嘉桥头外岙工业区搬迁 | 330324500000000146 | 蔡煌湖 | 少配件少铜排
32 | 总经理办公会纪要〔2025〕第2期 | 330300306139 | 组合式开关电源 | 组合式开关电源 | 12450.42 | 373.51 | 12076.91 | 1 | 架 | 组合式 | 中达 | 永嘉瓯北浦一村 | 330324906000012533 | 蔡煌湖
33 | 总经理办公会纪要〔2025〕第3期 | 330300101768 | 组合式开关电源 | 组合式开关电源 | 9609.38 | 288.28 | 9321.1 | 1 | 架 | 组合式 | 中恒 | 永嘉花坦东光 | 330324908000000492 | 蔡煌湖
34 | 总经理办公会纪要〔2025〕第3期 | 330300370346 | 3匹室内外成套 | 3匹室内外成套 | 7512.69 | 225.38 | 7287.31 | 1 | 台 | 3P | 美的 | 永嘉桥下联友 | 330324908000000413 | 蔡煌湖 | 铜管1条1米
35 | 总经理办公会纪要〔2025〕第3期 | 330300372650 | 3匹室内外成套 | 3匹室内外成套 | 6179.58 | 185.39 | 5994.19 | 1 | 台 | 3P | 美的 | 永嘉桥下联友 | 330324908000000413 | 蔡煌湖 | 铜管1条1米
36 | 总经理办公会纪要〔2025〕第3期 | 330300147656 | 交流配电箱 | 交流配电箱 | 2757.71 | 82.73 | 2674.98 | 1 | 个 | / | 浙宝 | 龙湾滨海文泉文教基站 | 330303908000001047 | 王智淳
37 | 总经理办公会纪要〔2025〕第3期 | 330300171298 | 交流配电箱 | 交流配电箱 | 2757.71 | 82.73 | 2674.98 | 1 | 个 | / | 浙宝 | 龙湾滨海文泉文教基站 | 330303908000001047 | 王智淳
38 | 总经理办公会纪要〔2025〕第3期 | 330300137813 | 组合式开关电源 | 组合式开关电源 | 2020.89 | 60.63 | 1960.26 | 1 | 架 | 组合式 | 艾默生 | 龙湾滨海文泉文教基站 | 330303908000001047 | 王智淳
39 | 总经理办公会纪要〔2025〕第3期 | 330300100614 | 3匹空调无铜管 | 3匹空调无铜管 | 1471.51 | 44.15 | 1427.36 | 1 | 台 | 3P | 大金 | 龙湾滨海文泉文教基站 | 330303908000001047 | 王智淳
40 | 总经理办公会纪要〔2025〕第3期 | 330300100615 | 3匹空调无铜管 | 3匹空调无铜管 | 857.86 | 25.74 | 832.12 | 1 | 台 | 3P | 大金 | 龙湾滨海文泉文教基站 | 330303908000001047 | 王智淳
41 | 温州铁塔党委会纪要〔2020〕第 7 期 | 330300163361 | FSU | FSU | 1345.67 | 40.37 | 1305.3 | 1 | 个 | / | 无 | 龙湾滨海文泉文教基站 | 330303908000001047 | 王智淳
42 | 总经理办公会纪要〔2025〕第3期 | 330300386943 | 门禁模块 | 门禁模块 | 292.32 | 8.77 | 283.55 | 1 | 个 | / | 无 | 龙湾滨海文泉文教基站 | 330303908000001047 | 王智淳
43 | 总经理办公会纪要〔2025〕第3期 | 330300398501 | 电表箱 | 电表箱 | 714.02 | 50.26 | 663.76 | 1 | 个 | / | 无 | 龙湾滨海文泉文教基站 | 330303908000001047 | 王智淳
44 | 总经理办公会纪要〔2025〕第3期 | 330300393649 | 空调控制器 | 空调控制器 | 520.4 | 22.62 | 497.78 | 1 | 个 | / | 无 | 龙湾滨海文泉文教基站 | 330303908000001047 | 王智淳
45 | 温州铁塔党委会纪要〔2020〕第 7 期 | 330300306644 | FSU | FSU | 7173.81 | 2051.46 | 5122.35 | 1 | 个 | / | 无 | 永嘉瓯北开维喜阀门 | 330324908000000449 | 王智淳
46 | 总经理办公会纪要〔2025〕第2期 | 330300371072 | 机柜 | 机柜 | 10674.21 | 320.23 | 10353.98 | 1 | 个 | / | 中恒 | 民丰二北 | 33032600000050 | 王智淳
47 | 总经理办公会纪要〔2025〕第2期 | 330300371073 | 机柜 | 机柜 | 10674.22 | 320.23 | 10353.99 | 1 | 个 | / | 中恒 | 民丰二北 | 33032600000050 | 王智淳
48 | 总经理办公会纪要〔2025〕第2期 | 330300357983 | 交流配电箱 | 交流配电箱 | 10272.28 | 308.17 | 9964.11 | 1 | 个 | / | 丰日 | 民丰二北 | 33032600000050 | 王智淳
49 | 总经理办公会纪要〔2025〕第2期 | 330300354220 | 嵌入式开关电源 | 嵌入式开关电源 | 6500.39 | 195.01 | 6305.38 | 1 | 架 | 嵌入式 | 中恒 | 民丰二北 | 33032600000050 | 王智淳
50 | 总经理办公会纪要〔2025〕第2期 | 330300320606 | 整流模块 | 整流模块 | 7667.47 | 230.02 | 7437.45 | 1 | 个 | / | 无 | 民丰二北 | 33032600000050 | 王智淳
51 | 总经理办公会纪要〔2025〕第2期 | 330300404367 | 电控锁 | 电控锁 | 893.21 | 123.08 | 770.13 | 1 | 个 | / | 无 | 民丰二北 | 33032600000050 | 王智淳
52 | 总经理办公会纪要〔2025〕第2期 | 330300426236 | 霍尔传感器 | 霍尔传感器 | 499.61 | 277.41 | 222.2 | 1 | 个 | / | 无 | 民丰二北 | 33032600000050 | 王智淳
53 | 总经理办公会纪要〔2025〕第2期 | 330300100835 | 3匹空调无铜管 | 3匹空调无铜管 | 3162.73 | 94.88 | 3067.85 | 1 | 台 | 3P | 无 | 苍南民族宾馆 | 330327908000001357 | 蔡煌湖
54 | 总经理办公会纪要〔2025〕第2期 | 330300348649 | 3匹空调无铜管 | 3匹空调无铜管 | 7624.61 | 228.74 | 7395.87 | 1 | 台 | 3P | 无 | 苍南望里猪肝山 | 330327500000000213 | 蔡煌湖
55 | 总经理办公会纪要〔2025〕第2期 | 330300138867 | 3匹室内外成套 | 3匹室内外成套 | 206 | 6.18 | 199.82 | 1 | 台 | 3P | 无 | 苍南民族宾馆 | 330327908000001357 | 蔡煌湖 | 铜管1条1.5米
56 | 总经理办公会纪要〔2025〕第2期 | 330300145622 | 交流配电箱 | 交流配电箱 | 2063.97 | 61.92 | 2002.05 | 1 | 个 | / | 无 | 温州龙湾五甲工业区 | 330303908000000590 | 王智淳
57 | 总经理办公会纪要〔2025〕第2期 | 330300152787 | 组合式开关电源 | 组合式开关电源 | 1661.29 | 49.84 | 1611.45 | 1 | 架 | 组合式 | 中达 | 温州龙湾五甲工业区 | 330303908000000590 | 王智淳
58 | 总经理办公会纪要〔2025〕第2期 | 330300110503 | 3匹空调无铜管 | 3匹空调无铜管 | 565.71 | 16.97 | 548.74 | 1 | 台 | 3P | 三菱 | 温州龙湾五甲工业区 | 330303908000000590 | 王智淳
59 | 总经理办公会纪要〔2025〕第2期 | 330300145633 | 油机切换箱 | 油机切换箱 | 588.93 | 17.67 | 571.26 | 1 | 个 | / | 无 | 温州龙湾五甲工业区 | 330303908000000590 | 王智淳
60 | 温州铁塔党委会纪要〔2020〕第 7 期 | 330300116643 | FSU | FSU | 883.22 | 26.5 | 856.72 | 1 | 个 | / | 无 | 温州龙湾五甲工业区 | 330303908000000590 | 王智淳
61 | 总经理办公会纪要〔2025〕第2期 | 330300363619 | 门禁模块 | 门禁模块 | 94.79 | 2.84 | 91.95 | 1 | 个 | / | 无 | 温州龙湾五甲工业区 | 330303908000000590 | 王智淳
62 | 总经理办公会纪要〔2025〕第2期 | 330300393200 | 空调控制器 | 空调控制器 | 326.11 | 18.57 | 307.54 | 1 | 个 | / | 无 | 温州龙湾五甲工业区 | 330303908000000590 | 王智淳
63 | 总经理办公会纪要〔2025〕第2期 | 330300398488 | 电表 | 电表 | 490.72 | 41.18 | 449.54 | 1 | 个 | / | 无 | 温州龙湾五甲工业区 | 330303908000000590 | 王智淳
64 | 温州铁塔党委会纪要〔2020〕第 7 期 | 330300148311 | FSU | FSU | 2032.46 | 373.92 | 1658.54 | 1 | 个 | / | 无 | 温州龙湾天河泰河路 | 330303908000000201 | 王智淳
65 | 总经理办公会纪要〔2025〕第2期 | 330300170633 | 交流配电箱 | 交流配电箱 | 2806.99 | 84.21 | 2722.78 | 1 | 个 | / | 浙宝 | 永嘉应坑 | 330324908000000124 | 王智淳
66 | 总经理办公会纪要〔2025〕第2期 | 330300143011 | 组合式开关电源 | 组合式开关电源 | 408.9 | 12.27 | 396.63 | 1 | 架 | 组合式 | 艾默生 | 永嘉应坑 | 330324908000000124 | 王智淳
67 | 总经理办公会纪要〔2025〕第2期 | 330300369421 | 2P空调无铜管 | 2P空调无铜管 | 3677.49 | 110.32 | 3567.17 | 1 | 台 | 2P | 无 | 永嘉应坑 | 330324908000000124 | 王智淳
68 | 总经理办公会纪要〔2025〕第2期 | 330300398288 | 电表 | 电表 | 490.72 | 41.18 | 449.54 | 1 | 个 | 供电计量设备 | 无 | 永嘉应坑 | 330324908000000124 | 王智淳
69 | 总经理办公会纪要〔2025〕第2期 | 330300141816 | 交流配电箱 | 交流配电箱 | 2757.71 | 82.73 | 2674.98 | 1 | 个 | / | 浙宝 | 温州临江庄岩 | 330324908000000250 | 王智淳
70 | 总经理办公会纪要〔2025〕第2期 | 330300162047 | 交流配电箱 | 交流配电箱 | 4164.81 | 124.94 | 4039.87 | 1 | 个 | / | 浙宝 | 温州临江庄岩 | 330324908000000250 | 王智淳
71 | 总经理办公会纪要〔2025〕第2期 | 330300124229 | 组合式开关电源 | 组合式开关电源 | 1146.6 | 34.4 | 1112.2 | 1 | 架 | 组合式 | 中兴 | 温州临江庄岩 | 330324908000000250 | 王智淳
72 | 总经理办公会纪要〔2025〕第2期 | 330300107019 | 3匹空调无铜管 | 3匹空调无铜管 | 3776.52 | 113.3 | 3663.22 | 1 | 台 | 3P | 华凌 | 温州临江庄岩 | 330324908000000250 | 王智淳
73 | 总经理办公会纪要〔2025〕第2期 | 330300365945 | FSU | FSU | 2849.73 | 85.49 | 2764.24 | 1 | 个 | / | 无 | 温州临江庄岩 | 330324908000000250 | 王智淳
74 | 总经理办公会纪要〔2025〕第2期 | 330300396339 | 空调控制器 | 空调控制器 | 390.98 | 11.73 | 379.25 | 1 | 个 | / | 无 | 温州临江庄岩 | 330324908000000250 | 王智淳
75 | 总经理办公会纪要〔2025〕第2期 | 330300141651 | 组合式开关电源 | 组合式开关电源 | 4755.92 | 142.68 | 4613.24 | 1 | 架 | 组合式 | 无 | 温州鹿城藤桥石垟 | 330302908000001397 | 蔡煌湖
76 | 总经理办公会纪要〔2025〕第2期 | 330300156996 | 组合式开关电源 | 组合式开关电源 | 4729.72 | 141.89 | 4587.83 | 1 | 架 | 组合式 | 无 | 温州鹿城外垟 | 330302908001900463 | 蔡煌湖
77 | 总经理办公会纪要〔2025〕第2期 | 330300141637 | 组合式开关电源 | 组合式开关电源 | 4904.67 | 147.14 | 4757.53 | 1 | 架 | 组合式 | 无 | 乐清乐成盛岙 | 330382908000001226 | 蔡煌湖 | 少配件
78 | 总经理办公会纪要〔2025〕第2期 | 330300124578 | 组合式开关电源 | 组合式开关电源 | 2100.69 | 63.02 | 2037.67 | 1 | 架 | 组合式 | 无 | 温州沿江工业区 | 330302908000000056 | 蔡煌湖 | 少配件少门板
79 | 总经理办公会纪要〔2025〕第3期 | 330300107819 | 交流配电箱 | 交流配电箱 | 3654.56 | 109.64 | 3544.92 | 1 | 个 | / | 邮电 | 泰顺桥头溪 | 330329908000000629 | 蔡煌湖
80 | 总经理办公会纪要〔2025〕第2期 | 330300134934 | 组合式开关电源 | 组合式开关电源 | 426.31 | 12.79 | 413.52 | 1 | 架 | 组合式 | 中达 | 泰顺大安洪岭头 | 330329908000000360 | 蔡煌湖 | 少配件
81 | 总经理办公会纪要〔2025〕第3期 | 330300132912 | 3匹室内外成套 | 3匹室内外成套 | 2659.29 | 79.78 | 2579.51 | 1 | 台 | 3P | 大金 | 温州娄桥森马服饰 | 330304908000000253 | 蔡煌湖 | 外机破损严重铜管1条1米
82 | 总经理办公会纪要〔2025〕第3期 | 330300137506 | 3匹室内外成套 | 3匹室内外成套 | 890.12 | 26.7 | 863.42 | 1 | 台 | 3P | 三菱 | 泰顺罗阳三洋坪基站 | 330329908000000085 | 蔡煌湖 | 铜管1条0.5米
83 | 总经理办公会纪要〔2025〕第2期 | 330300156169 | 3匹室内外成套 | 3匹室内外成套 | 565.71 | 16.97 | 548.74 | 1 | 台 | 3P | 三菱 | 泰顺大安洪岭头 | 330329908000000360 | 蔡煌湖 | 铜管1条1米
84 | 总经理办公会纪要〔2025〕第3期 | 330300120356 | 油机切换箱 | 油机切换箱 | 1274.35 | 38.23 | 1236.12 | 1 | 个 | / | 无 | 泰顺雅阳里洋坪 | 330329908000000596 | 蔡煌湖
85 | 总经理办公会纪要〔2025〕第3期 | 330300308976 | 油机切换箱 | 油机切换箱 | 3780 | 113.4 | 3666.6 | 1 | 个 | / | 无 | 泰顺洋溪黄连山 | 330329908000000376 | 蔡煌湖
86 | 总经理办公会纪要〔2024〕第46期 | 330300352392 | FSU | FSU | 4110.16 | 123.3 | 3986.86 | 1 | 个 | / | 邦讯 | 泰顺泗溪桥园山庄 | 330329908000000550 | 蔡煌湖
87 | 总经理办公会纪要〔2025〕第3期 | 330300382034 | FSU | FSU | 2876.78 | 86.3 | 2790.48 | 1 | 个 | / | 邦讯 | 泰顺罗阳三洋坪基站 | 330329908000000085 | 蔡煌湖 | 无配件
88 | 总经理办公会纪要〔2024〕第32期 | 330300111311 | 3匹空调无铜管 | 3匹空调无铜管 | 3889.7 | 116.69 | 3773.01 | 1 | 台 | 3P | 大金 | 平阳凤卧金山 | 330326908000000423 | 蔡煌湖
89 | 总经理办公会纪要〔2024〕第44期 | 330300307004 | 3匹空调无铜管 | 3匹空调无铜管 | 3923.21 | 117.7 | 3805.51 | 1 | 台 | 3P | 海悟 | 平阳水头麻园 | 330326908000000720 | 蔡煌湖
90 | 总经理办公会纪要〔2024〕第41期 | 330300127802 | 3匹室内外成套 | 3匹室内外成套 | 575.41 | 17.26 | 558.15 | 1 | 台 | 3P | 华凌 | 平阳埭头 | 330326908000000340 | 蔡煌湖 | 铜管1条1米
91 | 总经理办公会纪要〔2024〕第44期 | 330300383679 | 3匹室内外成套 | 3匹室内外成套 | 6043.39 | 181.3 | 5862.09 | 1 | 台 | 3P | 美的 | 平阳水头麻园 | 330326908000000720 | 蔡煌湖 | 铜管1条1米外机无盖板
92 | 总经理办公会纪要〔2024〕第44期 | 330300340639 | 3匹空调无铜管 | 3匹空调无铜管 | 6599.72 | 197.99 | 6401.73 | 1 | 台 | 3P | 美的 | 平阳宋埠机械园区南 | 330326500000000058 | 蔡煌湖
93 | 总经理办公会纪要〔2025〕第2期 | 330300308374 | 组合式开关电源 | 组合式开关电源 | 1226.95 | 36.81 | 1190.14 | 1 | 架 | 组合式 | 艾默生 | 文成桂山乡 | 330328908000000464 | 蔡煌湖 | 少配件
94 | 总经理办公会纪要〔2025〕第2期 | 330300143023 | 组合式开关电源 | 组合式开关电源 | 5713.29 | 171.4 | 5541.89 | 1 | 架 | 组合式 | 艾默生 | 文成平和下河 | 33032800000005 | 蔡煌湖 | 少配件
95 | 总经理办公会纪要〔2025〕第2期 | 330300123350 | 组合式开关电源 | 组合式开关电源 | 8585.73 | 257.57 | 8328.16 | 1 | 架 | 组合式 | 施威特克 | 文成百丈际富洋 | 330328908000000388 | 蔡煌湖
96 | 总经理办公会纪要〔2025〕第2期 | 330300384002 | 嵌入式开关电源 | 嵌入式开关电源 | 5891.3 | 176.74 | 5714.56 | 1 | 架 | 嵌入式 | 无 | 瑞安塘下清心寺西 | 330381500000001704 | 蔡煌湖
97 | 总经理办公会纪要〔2024〕第46期 | 330300349043_2 | 嵌入式开关电源 | 嵌入式开关电源 | 2576.57 | 77.3 | 2499.27 | 1 | 架 | 嵌入式 | 无 | 苍南矾山顶村基站 | 330327908000000226 | 蔡煌湖 | 少配件少铜排
98 | 总经理办公会纪要〔2025〕第3期 | 330300384475 | 嵌入式开关电源 | 嵌入式开关电源 | 8202.35 | 246.07 | 7956.28 | 1 | 架 | 嵌入式 | 无 | 苍南灵溪华山村南 | 330327500000001622 | 蔡煌湖 | 少铜排
99 | 总经理办公会纪要〔2025〕第3期 | 330300120273 | 组合式开关电源 | 组合式开关电源 | 5152.5 | 154.58 | 4997.92 | 1 | 架 | 组合式 | 无 | 苍南沪山凤岙 | 330327908000000935 | 蔡煌湖
100 | 总经理办公会纪要〔2025〕第2期 | 330300135157 | 组合式开关电源 | 组合式开关电源 | 7970.57 | 239.12 | 7731.45 | 1 | 架 | 组合式 | 无 | 瑞安瑞安飞云霞砀 | 330381908000000666 | 蔡煌湖
101 | 总经理办公会纪要〔2025〕第3期 | 330300161876 | 组合式开关电源 | 组合式开关电源 | 379.2 | 11.38 | 367.82 | 1 | 架 | 组合式 | 无 | 瑞安市安阳西门村 | 330381908000001540 | 蔡煌湖 | 少配件
102 | 总经理办公会纪要〔2025〕第2期 | 330300122662 | 组合式开关电源 | 组合式开关电源 | 5091.39 | 152.74 | 4938.65 | 1 | 架 | 组合式 | 中恒 | 文成黄坦新康村 | 330328908000000636 | 蔡煌湖
103 | 总经理办公会纪要〔2025〕第3期 | 330300380937 | 壁挂式开关电源 | 壁挂式开关电源 | 4362.39 | 130.87 | 4231.52 | 1 | 架 | 壁挂式 | 中达 | 平阳鳌江梅溪联丰 | 330326908000000722 | 蔡煌湖 | 门坏的
104 | 总经理办公会纪要〔2025〕第2期 | 330300171111 | 3匹室内外成套 | 3匹室内外成套 | 354.14 | 10.62 | 343.52 | 1 | 台 | 3P | 华凌 | 文成黄坦新康村 | 330328908000000636 | 蔡煌湖 | 外机少盖板铜管1条0.5米
105 | 总经理办公会纪要〔2025〕第2期 | 330300327036 | 3匹空调无铜管 | 3匹空调无铜管 | 7523.69 | 225.71 | 7297.98 | 1 | 台 | 3P | 美的 | 文成桂山新兴 | 330328908000000432 | 蔡煌湖 | 外机破损
106 | 总经理办公会纪要〔2025〕第3期 | 330300164076 | 交流配电箱 | 交流配电箱 | 4159.96 | 124.8 | 4035.16 | 1 | 个 | / | 无 | 平阳肖江货运站 | 330326908000000520 | 王智淳
107 | 总经理办公会纪要〔2025〕第3期 | 330300109445 | 组合式开关电源 | 组合式开关电源 | 1210.75 | 36.32 | 1174.43 | 1 | 架 | 组合式 | 施威特克 | 平阳肖江货运站 | 330326908000000520 | 王智淳
108 | 总经理办公会纪要〔2025〕第3期 | 330300111316 | 3匹空调无铜管 | 3匹空调无铜管 | 2766.9 | 83.01 | 2683.89 | 1 | 台 | 3P | 海尔 | 平阳肖江货运站 | 330326908000000520 | 王智淳
109 | 总经理办公会纪要〔2025〕第3期 | 330300383687 | 3匹空调无铜管 | 3匹空调无铜管 | 6043.39 | 181.3 | 5862.09 | 1 | 台 | 3P | 海悟 | 平阳肖江货运站 | 330326908000000520 | 王智淳
110 | 温州铁塔党委会纪要〔2020〕第 7 期 | 330300150084 | FSU | FSU | 168.48 | 5.05 | 163.43 | 1 | 个 | / | 无 | 平阳肖江货运站 | 330326908000000520 | 王智淳
111 | 总经理办公会纪要〔2025〕第3期 | 330300390151 | 门禁模块 | 门禁模块 | 294.82 | 8.84 | 285.98 | 1 | 个 | / | 无 | 平阳肖江货运站 | 330326908000000520 | 王智淳
112 | 总经理办公会纪要〔2025〕第3期 | 330300390152 | 电控锁 | 电控锁 | 424.83 | 319.06 | 105.77 | 1 | 个 | / | 无 | 平阳肖江货运站 | 330326908000000520 | 王智淳
113 | 总经理办公会纪要〔2025〕第3期 | 330300443235 | 合路器 | 合路器 | 3181.58 | 1167.07 | 2014.51 | 1 | 个 | / | 无 | 平阳肖江货运站 | 330326908000000520 | 王智淳
114 | 总经理办公会纪要〔2025〕第3期 | 330300445825 | 空调控制器 | 空调控制器 | 366.48 | 139.3 | 227.18 | 1 | 个 | / | 无 | 平阳肖江货运站 | 330326908000000520 | 王智淳
115 | 总经理办公会纪要〔2025〕第3期 | 330300426365 | 电表 | 电表 | 499.61 | 273.37 | 226.24 | 1 | 个 | / | 无 | 平阳肖江货运站 | 330326908000000520 | 王智淳
116 | 总经理办公会纪要〔2025〕第3期 | 330300436788 | 智能配电单元 | 智能配电单元 | 4245.59 | 1156.88 | 3088.71 | 1 | 个 | / | 无 | 平阳肖江货运站 | 330326908000000520 | 王智淳
117 | 总经理办公会纪要〔2025〕第2期 | 330300369525 | 3匹空调无铜管 | 3匹空调无铜管 | 6110.31 | 183.31 | 5927 | 1 | 台 | 3P | 无 | 苍南莒溪天井 | 330327908000000892 | 王智淳
118 | 温州铁塔党委会纪要〔2020〕第 7 期 | 330300130629 | FSU | FSU | 93.6 | 2.81 | 90.79 | 1 | 个 | / | 无 | 苍南莒溪天井 | 330327908000000892 | 王智淳
119 | 总经理办公会纪要〔2025〕第2期 | 330300391589 | 门禁模块 | 门禁模块 | 292.32 | 8.77 | 283.55 | 1 | 个 | / | 无 | 苍南莒溪天井 | 330327908000000892 | 王智淳
120 | 总经理办公会纪要〔2025〕第2期 | 330300379589 | rru架 | rru架 | 1631.9 | 48.96 | 1582.94 | 1 | 个 | / | 无 | 苍南莒溪天井 | 330327908000000892 | 王智淳
121 | 总经理办公会纪要〔2025〕第2期 | 330300429554 | 空调控制器 | 空调控制器 | 366.48 | 104.75 | 261.73 | 1 | 个 | / | 无 | 苍南莒溪天井 | 330327908000000892 | 王智淳
122 | 总经理办公会纪要〔2025〕第2期 | 330300348441 | 壁挂式开关电源 | 壁挂式开关电源 | 10002.69 | 300.08 | 9702.61 | 1 | 架 | 壁挂式 | 中恒 | 瑞安新东山西 | 33038100000025 | 王智淳 | 壁挂式
123 | 总经理办公会纪要〔2025〕第2期 | 330300100963 | 交流配电箱 | 交流配电箱 | 3438.87 | 103.17 | 3335.7 | 1 | 个 | / | 创力 | 瑞安塘下中兴南街-2 | 330381908000001552 | 王智淳
124 | 总经理办公会纪要〔2025〕第2期 | 330300135971 | 交流配电箱 | 交流配电箱 | 3438.87 | 103.17 | 3335.7 | 1 | 个 | / | 创力 | 瑞安塘下中兴南街-2 | 330381908000001552 | 王智淳 | 空壳箱
125 | 总经理办公会纪要〔2025〕第2期 | 330300161321 | 组合式开关电源 | 组合式开关电源 | 382.2 | 11.47 | 370.73 | 1 | 架 | 组合式 | 中兴 | 瑞安塘下中兴南街-2 | 330381908000001552 | 王智淳
126 | 总经理办公会纪要〔2025〕第2期 | 330300388872 | 电控锁 | 电控锁 | 655 | 498 | 157 | 1 | 个 | / | 无 | 瑞安塘下中兴南街-2 | 330381908000001552 | 王智淳
127 | 总经理办公会纪要〔2025〕第2期 | 330300384101 | 空调控制器 | 空调控制器 | 390.98 | 11.73 | 379.25 | 1 | 个 | / | 无 | 瑞安塘下中兴南街-2 | 330381908000001552 | 王智淳
128 | 总经理办公会纪要〔2025〕第2期 | 330300129559 | 交流配电箱 | 交流配电箱 | 2789.35 | 83.68 | 2705.67 | 1 | 个 | / | 无 | 瑞安天成小区D | 33038100000037 | 王智淳
129 | 总经理办公会纪要〔2025〕第2期 | 330300357166 | 壁挂式开关电源 | 壁挂式开关电源 | 7390.64 | 221.72 | 7168.92 | 1 | 架 | 壁挂式 | 中恒 | 瑞安天成小区D | 33038100000037 | 王智淳
130 | 总经理办公会纪要〔2025〕第2期 | 330300103284 | 交流配电箱 | 交流配电箱 | 2269.62 | 68.09 | 2201.53 | 1 | 个 | / | 华润 | 苍南金乡十八步-2 | 330327908000000964 | 王智淳
131 | 总经理办公会纪要〔2025〕第2期 | 330300164125 | 组合式开关电源 | 组合式开关电源 | 654.55 | 19.64 | 634.91 | 1 | 架 | 组合式 | 施威特克 | 苍南金乡十八步-2 | 330327908000000964 | 王智淳
132 | 总经理办公会纪要〔2025〕第2期 | 330300134583 | 3匹空调无铜管 | 3匹空调无铜管 | 873 | 26.19 | 846.81 | 1 | 台 | 3P | 大金 | 苍南金乡十八步-2 | 330327908000000964 | 王智淳
133 | 温州铁塔党委会纪要〔2020〕第 7 期 | 330300142074 | FSU | FSU | 156 | 4.68 | 151.32 | 1 | 个 | / | 无 | 苍南金乡十八步-2 | 330327908000000964 | 王智淳
134 | 总经理办公会纪要〔2025〕第2期 | 330300390999 | 门禁模块 | 门禁模块 | 292.32 | 8.77 | 283.55 | 1 | 个 | / | 无 | 苍南金乡十八步-2 | 330327908000000964 | 王智淳
135 | 总经理办公会纪要〔2025〕第2期 | 330300379584 | rru架 | rru架 | 1631.9 | 48.96 | 1582.94 | 1 | 个 | / | 无 | 苍南金乡十八步-2 | 330327908000000964 | 王智淳
136 | 总经理办公会纪要〔2025〕第2期 | 330300429777 | 空调控制器 | 空调控制器 | 366.48 | 104.75 | 261.73 | 1 | 个 | / | 无 | 苍南金乡十八步-2 | 330327908000000964 | 王智淳
137 | 温州铁塔党委会纪要〔2020〕第 7 期 | 330300159761 | FSU | FSU | 5247.36 | 157.42 | 5089.94 | 1 | 个 | / | 无 | 平阳昆阳后林 | 330326908000000293 | 王智淳
138 | 温州铁塔党委会纪要〔2020〕第 7 期 | 330300114514 | FSU | FSU | 184.28 | 5.53 | 178.75 | 1 | 个 | / | 无 | 苍南苍南灵溪绿都花城 | 330327908000001175 | 王智淳
139 | 温州铁塔党委会纪要〔2020〕第 7 期 | 330300133388 | FSU | FSU | 493.57 | 14.81 | 478.76 | 1 | 个 | / | 无 | 苍南矾山内山村 | 330327908000001074 | 王智淳
140 | 总经理办公会纪要〔2025〕第3期 | 330300403010 | FSU | FSU | 2668.43 | 295.73 | 2372.7 | 1 | 个 | / | 无 | 苍南苍南灵溪苍溪 | 330327908000000839 | 蔡煌湖 | 无配件
141 | 总经理办公会纪要〔2024〕第46期 | 330300368454 | FSU | FSU | 2762.03 | 82.86 | 2679.17 | 1 | 个 | / | 无 | 苍南昌禅枫脚 | 330327908000001051 | 蔡煌湖 | 无配件
142 | 总经理办公会纪要〔2025〕第3期 | 330300366892 | FSU | FSU | 2855.57 | 85.67 | 2769.9 | 1 | 个 | / | 无 | 苍南大岙心 | 330327908000001140 | 蔡煌湖 | 无配件
143 | 总经理办公会纪要〔2024〕第44期 | 330300353325 | FSU | FSU | 4080.83 | 122.42 | 3958.41 | 1 | 个 | / | 无 | 苍南凤阳凤楼村 | 330327500000000165 | 蔡煌湖 | 无配件
144 | 总经理办公会纪要〔2024〕第46期 | 330300359295 | FSU | FSU | 3050.53 | 91.52 | 2959.01 | 1 | 个 | / | 无 | 苍南金乡金狮路 | 330327500000000206 | 蔡煌湖 | 无配件
145 | 总经理办公会纪要〔2024〕第38期 | 330300369600 | FSU | FSU | 2861.57 | 85.85 | 2775.72 | 1 | 个 | / | 无 | 苍南灵溪电视转播站 | 330327908000000297 | 蔡煌湖 | 无配件
146 | 总经理办公会纪要〔2024〕第41期 | 330300446340 | FSU | FSU | 2778.64 | 1169.26 | 1609.38 | 1 | 个 | / | 无 | 苍南灵溪绿城玉兰花园 | 330327500010001930 | 蔡煌湖 | 无配件
147 | 总经理办公会纪要〔2024〕第46期 | 330300446401 | FSU | FSU | 2765.21 | 1126.38 | 1638.83 | 1 | 个 | / | 无 | 苍南灵溪周林村 | 330327500010001937 | 蔡煌湖 | 无配件
148 | 总经理办公会纪要〔2025〕第2期 | 330300362417 | FSU | FSU | 4890.42 | 146.71 | 4743.71 | 1 | 个 | / | 无 | 苍南蒲城北 | 330327500000000057 | 蔡煌湖 | 无配件
149 | 总经理办公会纪要〔2025〕第2期 | 330300365874 | FSU | FSU | 2837.54 | 85.13 | 2752.41 | 1 | 个 | / | 无 | 苍南腾洋后车 | 330327908000000021 | 蔡煌湖 | 无配件
150 | 总经理办公会纪要〔2024〕第44期 | 330300352814 | FSU | FSU | 4820.23 | 144.61 | 4675.62 | 1 | 个 | / | 无 | 苍南秀园小区 | 330327908000000596 | 蔡煌湖 | 无配件
151 | 总经理办公会纪要〔2025〕第2期 | 330300366655 | FSU | FSU | 3016.92 | 90.51 | 2926.41 | 1 | 个 | / | 无 | 苍南藻溪新荣村 | 330327500000000249 | 蔡煌湖 | 无配件
152 | 总经理办公会纪要〔2025〕第2期 | 330300137492 | 3匹空调无铜管 | 3匹空调无铜管 | 231.75 | 6.95 | 224.8 | 1 | 台 | 3P | 华凌 | 瑞安金川平齐 | 330381908000000480 | 蔡煌湖
153 | 总经理办公会纪要〔2025〕第3期 | 330300339589 | 嵌入式开关电源 | 嵌入式开关电源 | 7157.01 | 214.71 | 6942.3 | 1 | 架 | 嵌入式 | 无 | 乐清乐商工业园东 | 330382500000000086 | 蔡煌湖 | 少配件
154 | 总经理办公会纪要〔2025〕第2期 | 330300148656 | 组合式开关电源 | 组合式开关电源 | 4166.72 | 125 | 4041.72 | 1 | 架 | 组合式 | 无 | 乐清磐石西横河-2 | 330382908000001396 | 蔡煌湖 | 少配件
155 | 总经理办公会纪要〔2025〕第3期 | 330300342948 | 组合式开关电源 | 组合式开关电源 | 1342.37 | 40.27 | 1302.1 | 1 | 架 | 组合式 | 无 | 温州乐清中雁下泥 | 330382700000166179 | 蔡煌湖 | 少铜排少配件少门板
156 | 总经理办公会纪要〔2025〕第3期 | 330300329331 | 嵌入式开关电源 | 嵌入式开关电源 | 5610.52 | 168.32 | 5442.2 | 1 | 架 | 嵌入式 | 中恒 | 永嘉瓯北鸿鑫龙桥景园 | 33032401000201 | 蔡煌湖
157 | 总经理办公会纪要〔2025〕第2期 | 330300148008 | 交流配电箱 | 交流配电箱 | 2757.71 | 82.73 | 2674.98 | 1 | 个 | / | 浙宝 | 永嘉应坑 | 330324908000000124 | 王智淳
158 | 总经理办公会纪要〔2025〕第3期 | 330300169784 | 交流配电箱 | 交流配电箱 | 2757.71 | 82.73 | 2674.98 | 1 | 个 | / | 浙宝 | 洞头北岙东郊基站 | 330322908000000063 | 王智淳
159 | 总经理办公会纪要〔2025〕第3期 | 330300169977 | 交流配电箱 | 交流配电箱 | 2757.71 | 82.73 | 2674.98 | 1 | 个 | / | 浙宝 | 洞头北岙东郊基站 | 330322908000000063 | 王智淳
160 | 总经理办公会纪要〔2025〕第3期 | 330300372166 | 3匹空调无铜管 | 3匹空调无铜管 | 7513.48 | 225.4 | 7288.08 | 1 | 台 | 3P | 美的 | 洞头北岙东郊基站 | 330322908000000063 | 王智淳
161 | 总经理办公会纪要〔2025〕第3期 | 330300387690 | 门禁模块 | 门禁模块 | 294.82 | 8.84 | 285.98 | 1 | 个 | / | 无 | 洞头北岙东郊基站 | 330322908000000063 | 王智淳
162 | 总经理办公会纪要〔2025〕第3期 | 330300397099 | 电表箱 | 电表箱 | 714.43 | 40.68 | 673.75 | 1 | 个 | / | 无 | 洞头北岙东郊基站 | 330322908000000063 | 王智淳
163 | 温州铁塔党委会纪要〔2020〕第 7 期 | 330300104593 | FSU | FSU | 2435.4 | 73.06 | 2362.34 | 1 | 个 | / | 无 | 洞头大门乌仙头宏基站 | 330322908000000008 | 王智淳
164 | 温州铁塔党委会纪要〔2020〕第 7 期 | 330300129846 | FSU | FSU | 2063.43 | 405.92 | 1657.51 | 1 | 个 | / | 无 | 温州龙湾滨海四道十五路 | 330303908000000074 | 王智淳
165 | 总经理办公会纪要〔2025〕第3期 | 330300147911 | 交流配电箱 | 交流配电箱 | 2515.9 | 75.48 | 2440.42 | 1 | 个 | / | 浙宝 | 永嘉小京岙-2 | 330324908000001179 | 王智淳
166 | 总经理办公会纪要〔2025〕第3期 | 330300118159 | 交流配电箱 | 交流配电箱 | 450.25 | 13.51 | 436.74 | 1 | 个 | / | 正泰 | 永嘉小京岙-2 | 330324908000001179 | 王智淳
167 | 总经理办公会纪要〔2025〕第3期 | 330300161481 | 组合式开关电源 | 组合式开关电源 | 759.6 | 22.79 | 736.81 | 1 | 架 | 组合式 | 艾默生 | 永嘉小京岙-2 | 330324908000001179 | 王智淳
168 | 总经理办公会纪要〔2025〕第3期 | 330300368258 | FSU | FSU | 3425 | 102.75 | 3322.25 | 1 | 个 | / | 无 | 永嘉小京岙-2 | 330324908000001179 | 王智淳
169 | 总经理办公会纪要〔2025〕第3期 | 330300368528 | 电控锁 | 电控锁 | 592.06 | 425.65 | 166.41 | 1 | 个 | / | 无 | 永嘉小京岙-2 | 330324908000001179 | 王智淳
170 | 总经理办公会纪要〔2025〕第3期 | 330300396413 | 空调控制器 | 空调控制器 | 390.98 | 11.73 | 379.25 | 1 | 个 | / | 无 | 永嘉小京岙-2 | 330324908000001179 | 王智淳
171 | 总经理办公会纪要〔2025〕第3期 | 330300398381 | 电表 | 电表 | 490.72 | 34.56 | 456.16 | 1 | 个 | / | 无 | 永嘉小京岙-2 | 330324908000001179 | 王智淳
172 | 总经理办公会纪要〔2025〕第3期 | 330300392525 | 霍尔传感器 | 霍尔传感器 | 459.06 | 195.65 | 263.41 | 1 | 个 | / | 无 | 永嘉小京岙-2 | 330324908000001179 | 王智淳
173 | 总经理办公会纪要〔2025〕第3期 | 330300444079 | 整流模块 | 整流模块 | 4408.69 | 1616.47 | 2792.22 | 3 | 个 | / | 无 | 永嘉永嘉桥头下近工业区 | 330324908000000391 | 王智淳
174 | 总经理办公会纪要〔2025〕第3期 | 330300158143 | 交流配电箱 | 交流配电箱 | 4220.56 | 126.62 | 4093.94 | 1 | 个 | / | 荣联 | 永嘉永嘉桥头下近工业区 | 330324908000000391 | 王智淳
175 | 总经理办公会纪要〔2025〕第3期 | 330300152131 | 组合式开关电源 | 组合式开关电源 | 12680.59 | 380.42 | 12300.17 | 1 | 架 | 组合式 | 中恒 | 永嘉永嘉桥头下近工业区 | 330324908000000391 | 王智淳
176 | 总经理办公会纪要〔2025〕第3期 | 330300346395 | 交流配电箱 | 交流配电箱 | 7889.09 | 236.67 | 7652.42 | 1 | 台 | / | 甬发 | 永嘉永嘉桥头下近工业区 | 330324908000000391 | 王智淳
177 | 总经理办公会纪要〔2025〕第3期 | 330300402911 | 整流模块 | 整流模块 | 2092.78 | 231.95 | 1860.83 | 2 | 个 | / | 无 | 永嘉永嘉桥头下近工业区 | 330324908000000391 | 王智淳
178 | 总经理办公会纪要〔2025〕第3期 | 330300457126 | 整流模块 | 整流模块 | 948.97 | 424.49 | 524.48 | 1 | 个 | / | 无 | 永嘉永嘉桥头下近工业区 | 330324908000000391 | 王智淳
179 | 总经理办公会纪要〔2025〕第3期 | 330300347597 | 油机切换箱 | 油机切换箱 | 1742.73 | 52.28 | 1690.45 | 1 | 个 | / | 无 | 永嘉永嘉桥头下近工业区 | 330324908000000391 | 王智淳
180 | 温州铁塔党委会纪要〔2020〕第 7 期 | 330300103478 | FSU | FSU | 2648.45 | 757.41 | 1891.04 | 1 | 个 | / | 无 | 永嘉永嘉桥头下近工业区 | 330324908000000391 | 王智淳
181 | 总经理办公会纪要〔2025〕第3期 | 330300389624 | 合路器 | 合路器 | 3715.27 | 111.46 | 3603.81 | 1 | 个 | / | 无 | 永嘉永嘉桥头下近工业区 | 330324908000000391 | 王智淳
182 | 总经理办公会纪要〔2025〕第3期 | 330300392526 | 霍尔传感器 | 霍尔传感器 | 459.06 | 195.65 | 263.41 | 1 | 个 | / | 无 | 永嘉永嘉桥头下近工业区 | 330324908000000391 | 王智淳
183 | 总经理办公会纪要〔2025〕第3期 | 330300380147 | 铜线 | 铜线 | 744.6 | 546.99 | 197.61 | 1 | 根 | / | 无 | 永嘉永嘉桥头下近工业区 | 330324908000000391 | 王智淳 | 1米
184 | 无 | 330300144261ZLMK01 | 整流模块 | 整流模块 | / | / | / | 1 | 个 | / | 无 | 苍南龙港金河广场 | 330327908000000679 | 王智淳
185 | 无 | 330300144261ZLMK02 | 整流模块 | 整流模块 | / | / | / | 1 | 个 | / | 无 | 苍南龙港金河广场 | 330327908000000679 | 王智淳
186 | 无 | 330300144261JKMK01 | 监控模块 | 监控模块 | / | / | / | 1 | 个 | / | 无 | 苍南龙港金河广场 | 330327908000000679 | 王智淳
187 | 无 | 330300374565ZLMK01 | 整流模块 | 整流模块 | / | / | / | 1 | 个 | / | 无 | 瑞安汀田汀二 | 33038100000043 | 王智淳
188 | 无 | 330300374565ZLMK02 | 整流模块 | 整流模块 | / | / | / | 1 | 个 | / | 无 | 瑞安汀田汀二 | 33038100000043 | 王智淳
189 | 无 | 330300374565ZLMK03 | 整流模块 | 整流模块 | / | / | / | 1 | 个 | / | 无 | 瑞安汀田汀二 | 33038100000043 | 王智淳
190 | 无 | 330300374565JKMK01 | 监控模块 | 监控模块 | / | / | / | 1 | 个 | / | 无 | 瑞安汀田汀二 | 33038100000043 | 王智淳
191 | 无 | 330300357846ZLMK01 | 整流模块 | 整流模块 | / | / | / | 1 | 个 | / | 无 | 瑞安东山中埠东 | 33038100000006 | 王智淳
192 | 无 | 330300357846ZLMK02 | 整流模块 | 整流模块 | / | / | / | 1 | 个 | / | 无 | 瑞安东山中埠东 | 33038100000006 | 王智淳
193 | 无 | 330300357846ZLMK03 | 整流模块 | 整流模块 | / | / | / | 1 | 个 | / | 无 | 瑞安东山中埠东 | 33038100000006 | 王智淳
194 | 无 | 330300357846JKMK01 | 监控模块 | 监控模块 | / | / | / | 1 | 个 | / | 无 | 瑞安东山中埠东 | 33038100000006 | 王智淳
195 | 无 | 330300108120ZLMK01 | 整流模块 | 整流模块 | / | / | / | 1 | 个 | / | 无 | 文成朱雅-3 | 330328908000000571 | 王智淳
196 | 无 | 330300108120JKMK01 | 监控模块 | 监控模块 | / | / | / | 1 | 个 | / | 无 | 文成朱雅-3 | 330328908000000571 | 王智淳
197 | 无 | 330300108120ZLMK02 | 整流模块 | 整流模块 | / | / | / | 1 | 个 | / | 无 | 文成朱雅-3 | 330328908000000571 | 王智淳
198 | 无 | 330300135624ZLMK01 | 整流模块 | 整流模块 | / | / | / | 1 | 个 | / | 无 | 永嘉渡头北 | 33032401000162 | 蔡煌湖
199 | 无 | 330300135624ZLMK02 | 整流模块 | 整流模块 | / | / | / | 1 | 个 | / | 无 | 永嘉渡头北 | 33032401000162 | 蔡煌湖
200 | 无 | 330300169447ZLMK01 | 整流模块 | 整流模块 | / | / | / | 1 | 个 | / | 无 | 永嘉昆阳梅坑 | 330324908000001123 | 蔡煌湖
201 | 无 | 330300169447ZLMK02 | 整流模块 | 整流模块 | / | / | / | 1 | 个 | / | 无 | 永嘉昆阳梅坑 | 330324908000001123 | 蔡煌湖
202 | 无 | 330300134876ZLMK01 | 整流模块 | 整流模块 | / | / | / | 1 | 个 | / | 无 | 永嘉西溪盛岙 | 330324908000000795 | 蔡煌湖
203 | 无 | 330300134876ZLMK02 | 整流模块 | 整流模块 | / | / | / | 1 | 个 | / | 无 | 永嘉西溪盛岙 | 330324908000000795 | 蔡煌湖
204 | 无 | 330300158468ZLMK01 | 整流模块 | 整流模块 | / | / | / | 1 | 个 | / | 无 | 永嘉岩坦闪坑 | 330324908000000406 | 蔡煌湖
205 | 无 | 330300158468ZLMK02 | 整流模块 | 整流模块 | / | / | / | 1 | 个 | / | 无 | 永嘉岩坦闪坑 | 330324908000000406 | 蔡煌湖
206 | 无 | 330300135624JKMK01 | 监控模块 | 监控模块 | / | / | / | 1 | 个 | / | 无 | 永嘉渡头北 | 33032401000162 | 蔡煌湖
207 | 无 | 330300169447JKMK01 | 监控模块 | 监控模块 | / | / | / | 1 | 个 | / | 无 | 永嘉昆阳梅坑 | 330324908000001123 | 蔡煌湖
208 | 无 | 330300134876JKMK01 | 监控模块 | 监控模块 | / | / | / | 1 | 个 | / | 无 | 永嘉西溪盛岙 | 330324908000000795 | 蔡煌湖
209 | 无 | 330300158468JKMK01 | 监控模块 | 监控模块 | / | / | / | 1 | 个 | / | 无 | 永嘉岩坦闪坑 | 330324908000000406 | 蔡煌湖
210 | 无 | 330300101768ZLMK01 | 整流模块 | 整流模块 | / | / | / | 1 | 个 | / | 无 | 永嘉花坦东光 | 330324908000000492 | 蔡煌湖
211 | 无 | 330300101768ZLMK02 | 整流模块 | 整流模块 | / | / | / | 1 | 个 | / | 无 | 永嘉花坦东光 | 330324908000000492 | 蔡煌湖
212 | 无 | 330300306139ZLMK01 | 整流模块 | 整流模块 | / | / | / | 1 | 个 | / | 无 | 永嘉瓯北浦一村 | 330324906000012533 | 蔡煌湖
213 | 无 | 330300306139ZLMK02 | 整流模块 | 整流模块 | / | / | / | 1 | 个 | / | 无 | 永嘉瓯北浦一村 | 330324906000012533 | 蔡煌湖
214 | 无 | 330300151351ZLMK01 | 整流模块 | 整流模块 | / | / | / | 1 | 个 | / | 无 | 永嘉桥头外岙工业区搬迁 | 330324500000000146 | 蔡煌湖
215 | 无 | 330300151351ZLMK02 | 整流模块 | 整流模块 | / | / | / | 1 | 个 | / | 无 | 永嘉桥头外岙工业区搬迁 | 330324500000000146 | 蔡煌湖
216 | 无 | 330300101768JKMK01 | 监控模块 | 监控模块 | / | / | / | 1 | 个 | / | 无 | 永嘉花坦东光 | 330324908000000492 | 蔡煌湖
217 | 无 | 330300306139JKMK01 | 监控模块 | 监控模块 | / | / | / | 1 | 个 | / | 无 | 永嘉瓯北浦一村 | 330324906000012533 | 蔡煌湖
218 | 无 | 330300151351JKMK01 | 监控模块 | 监控模块 | / | / | / | 1 | 个 | / | 无 | 永嘉桥头外岙工业区搬迁 | 330324500000000146 | 蔡煌湖
219 | 无 | 330300137813ZLMK01 | 整流模块 | 整流模块 | / | / | / | 1 | 个 | / | 无 | 龙湾滨海文泉文教基站 | 330303908000001047 | 王智淳
220 | 无 | 330300137813ZLMK02 | 整流模块 | 整流模块 | / | / | / | 1 | 个 | / | 无 | 龙湾滨海文泉文教基站 | 330303908000001047 | 王智淳
221 | 无 | 330300137813ZLMK03 | 整流模块 | 整流模块 | / | / | / | 1 | 个 | / | 无 | 龙湾滨海文泉文教基站 | 330303908000001047 | 王智淳
222 | 无 | 330300137813ZLMK04 | 整流模块 | 整流模块 | / | / | / | 1 | 个 | / | 无 | 龙湾滨海文泉文教基站 | 330303908000001047 | 王智淳
223 | 无 | 330300137813JKMK01 | 监控模块 | 监控模块 | / | / | / | 1 | 个 | / | 无 | 龙湾滨海文泉文教基站 | 330303908000001047 | 王智淳
224 | 无 | 330300306647ZLMK01 | 整流模块 | 整流模块 | / | / | / | 1 | 个 | / | 无 | 永嘉瓯北开维喜阀门 | 330324908000000449 | 王智淳
225 | 无 | 330300306647ZLMK02 | 整流模块 | 整流模块 | / | / | / | 1 | 个 | / | 无 | 永嘉瓯北开维喜阀门 | 330324908000000449 | 王智淳
226 | 无 | 330300306647JKMK01 | 监控模块 | 监控模块 | / | / | / | 1 | 个 | / | 无 | 永嘉瓯北开维喜阀门 | 330324908000000449 | 王智淳
227 | 无 | 330300336515JKMK01 | 监控模块 | 监控模块 | / | / | / | 1 | 个 | / | 无 | 乐清雁荡小镇 | 330382500000000072 | 王智淳
228 | 无 | 330300152787ZLMK01 | 整流模块 | 整流模块 | / | / | / | 1 | 个 | / | 无 | 温州龙湾五甲工业区 | 330303908000000590 | 王智淳
229 | 无 | 330300152787ZLMK02 | 整流模块 | 整流模块 | / | / | / | 1 | 个 | / | 无 | 温州龙湾五甲工业区 | 330303908000000590 | 王智淳
230 | 无 | 330300152787JKMK01 | 监控模块 | 监控模块 | / | / | / | 1 | 个 | / | 无 | 温州龙湾五甲工业区 | 330303908000000590 | 王智淳
231 | 无 | 330300143011ZLMK01 | 整流模块 | 整流模块 | / | / | / | 1 | 个 | / | 无 | 永嘉应坑 | 330324908000000124 | 王智淳
232 | 无 | 330300143011ZLMK02 | 整流模块 | 整流模块 | / | / | / | 1 | 个 | / | 无 | 永嘉应坑 | 330324908000000124 | 王智淳
233 | 无 | 330300143011JKMK01 | 监控模块 | 监控模块 | / | / | / | 1 | 个 | / | 无 | 永嘉应坑 | 330324908000000124 | 王智淳
234 | 无 | 330300124229JKMK01 | 监控模块 | 监控模块 | / | / | / | 1 | 个 | / | 无 | 温州临江庄岩 | 330324908000000250 | 王智淳
235 | 无 | 330300141637ZLMK01 | 整流模块 | 整流模块 | / | / | / | 1 | 个 | / | 无 | 乐清乐成盛岙 | 330382908000001226 | 蔡煌湖
236 | 无 | 330300141637ZLMK02 | 整流模块 | 整流模块 | / | / | / | 1 | 个 | / | 无 | 乐清乐成盛岙 | 330382908000001226 | 蔡煌湖
237 | 无 | 330300129102ZLMK01 | 整流模块 | 整流模块 | / | / | / | 1 | 个 | / | 无 | 温州鹿城黄龙自营厅1800 | 330302908000000906 | 蔡煌湖
238 | 无 | 330300129102ZLMK02 | 整流模块 | 整流模块 | / | / | / | 1 | 个 | / | 无 | 温州鹿城黄龙自营厅1800 | 330302908000000906 | 蔡煌湖
239 | 无 | 330300141651ZLMK01 | 整流模块 | 整流模块 | / | / | / | 1 | 个 | / | 无 | 温州鹿城藤桥石垟 | 330302908000001397 | 蔡煌湖
240 | 无 | 330300141651ZLMK02 | 整流模块 | 整流模块 | / | / | / | 1 | 个 | / | 无 | 温州鹿城藤桥石垟 | 330302908000001397 | 蔡煌湖
241 | 无 | 330300156996ZLMK01 | 整流模块 | 整流模块 | / | / | / | 1 | 个 | / | 无 | 温州鹿城外垟 | 330302908001900463 | 蔡煌湖
242 | 无 | 330300156996ZLMK02 | 整流模块 | 整流模块 | / | / | / | 1 | 个 | / | 无 | 温州鹿城外垟 | 330302908001900463 | 蔡煌湖
243 | 无 | 330300124578ZLMK01 | 整流模块 | 整流模块 | / | / | / | 1 | 个 | / | 无 | 温州沿江工业区 | 330302908000000056 | 蔡煌湖
244 | 无 | 330300124578ZLMK02 | 整流模块 | 整流模块 | / | / | / | 1 | 个 | / | 无 | 温州沿江工业区 | 330302908000000056 | 蔡煌湖
245 | 无 | 330300141637JKMK01 | 监控模块 | 监控模块 | / | / | / | 1 | 个 | / | 无 | 乐清乐成盛岙 | 330382908000001226 | 蔡煌湖
246 | 无 | 330300129102JKMK01 | 监控模块 | 监控模块 | / | / | / | 1 | 个 | / | 无 | 温州鹿城黄龙自营厅1800 | 330302908000000906 | 蔡煌湖
247 | 无 | 330300141651JKMK01 | 监控模块 | 监控模块 | / | / | / | 1 | 个 | / | 无 | 温州鹿城藤桥石垟 | 330302908000001397 | 蔡煌湖
248 | 无 | 330300156996JKMK01 | 监控模块 | 监控模块 | / | / | / | 1 | 个 | / | 无 | 温州鹿城外垟 | 330302908001900463 | 蔡煌湖
249 | 无 | 330300124578JKMK01 | 监控模块 | 监控模块 | / | / | / | 1 | 个 | / | 无 | 温州沿江工业区 | 330302908000000056 | 蔡煌湖
250 | 无 | 330300134934ZLMK01 | 整流模块 | 整流模块 | / | / | / | 1 | 个 | / | 无 | 泰顺大安洪岭头 | 330329908000000360 | 蔡煌湖
251 | 无 | 330300134934JKMK01 | 监控模块 | 监控模块 | / | / | / | 1 | 个 | / | 无 | 泰顺大安洪岭头 | 330329908000000360 | 蔡煌湖
252 | 无 | 330300332658ZLMK01 | 整流模块 | 整流模块 | / | / | / | 1 | 个 | / | 无 | 瑞安东山滨江大道罗阳路口 | 330381500000002097 | 蔡煌湖
253 | 无 | 330300135157ZLMK01 | 整流模块 | 整流模块 | / | / | / | 1 | 个 | / | 无 | 瑞安瑞安飞云霞砀 | 330381908000000666 | 蔡煌湖
254 | 无 | 330300135157ZLMK02 | 整流模块 | 整流模块 | / | / | / | 1 | 个 | / | 无 | 瑞安瑞安飞云霞砀 | 330381908000000666 | 蔡煌湖
255 | 无 | 330300161876ZLMK01 | 整流模块 | 整流模块 | / | / | / | 1 | 个 | / | 无 | 瑞安市安阳西门村 | 330381908000001540 | 蔡煌湖
256 | 无 | 330300384002ZLMK01 | 整流模块 | 整流模块 | / | / | / | 1 | 个 | / | 无 | 瑞安塘下清心寺西 | 330381500000001704 | 蔡煌湖
257 | 无 | 330300123350ZLMK01 | 整流模块 | 整流模块 | / | / | / | 1 | 个 | / | 无 | 文成百丈际富洋 | 330328908000000388 | 蔡煌湖
258 | 无 | 330300123350ZLMK02 | 整流模块 | 整流模块 | / | / | / | 1 | 个 | / | 无 | 文成百丈际富洋 | 330328908000000388 | 蔡煌湖
259 | 无 | 330300308374ZLMK01 | 整流模块 | 整流模块 | / | / | / | 1 | 个 | / | 无 | 文成桂山乡 | 330328908000000464 | 蔡煌湖
260 | 无 | 330300122662ZLMK01 | 整流模块 | 整流模块 | / | / | / | 1 | 个 | / | 无 | 文成黄坦新康村 | 330328908000000636 | 蔡煌湖
261 | 无 | 330300122662ZLMK02 | 整流模块 | 整流模块 | / | / | / | 1 | 个 | / | 无 | 文成黄坦新康村 | 330328908000000636 | 蔡煌湖
262 | 无 | 330300143023ZLMK01 | 整流模块 | 整流模块 | / | / | / | 1 | 个 | / | 无 | 文成平和下河 | 33032800000005 | 蔡煌湖
263 | 无 | 330300143023ZLMK02 | 整流模块 | 整流模块 | / | / | / | 1 | 个 | / | 无 | 文成平和下河 | 33032800000005 | 蔡煌湖
264 | 无 | 330300308266ZLMK01 | 整流模块 | 整流模块 | / | / | / | 1 | 个 | / | 无 | 文成珊溪西山-3 | 330328908000000255 | 蔡煌湖
265 | 无 | 330300308266ZLMK02 | 整流模块 | 整流模块 | / | / | / | 1 | 个 | / | 无 | 文成珊溪西山-3 | 330328908000000255 | 蔡煌湖
266 | 无 | 330300308266ZLMK03 | 整流模块 | 整流模块 | / | / | / | 1 | 个 | / | 无 | 文成珊溪西山-3 | 330328908000000255 | 蔡煌湖
267 | 无 | 330300308266ZLMK04 | 整流模块 | 整流模块 | / | / | / | 1 | 个 | / | 无 | 文成珊溪西山-3 | 330328908000000255 | 蔡煌湖
268 | 无 | 330300332658JKMK01 | 监控模块 | 监控模块 | / | / | / | 1 | 个 | / | 无 | 瑞安东山滨江大道罗阳路口 | 330381500000002097 | 蔡煌湖
269 | 无 | 330300135157JKMK01 | 监控模块 | 监控模块 | / | / | / | 1 | 个 | / | 无 | 瑞安瑞安飞云霞砀 | 330381908000000666 | 蔡煌湖
270 | 无 | 330300161876JKMK01 | 监控模块 | 监控模块 | / | / | / | 1 | 个 | / | 无 | 瑞安市安阳西门村 | 330381908000001540 | 蔡煌湖
271 | 无 | 330300384002JKMK01 | 监控模块 | 监控模块 | / | / | / | 1 | 个 | / | 无 | 瑞安塘下清心寺西 | 330381500000001704 | 蔡煌湖
272 | 无 | 330300123350JKMK01 | 监控模块 | 监控模块 | / | / | / | 1 | 个 | / | 无 | 文成百丈际富洋 | 330328908000000388 | 蔡煌湖
273 | 无 | 330300308374JKMK01 | 监控模块 | 监控模块 | / | / | / | 1 | 个 | / | 无 | 文成桂山乡 | 330328908000000464 | 蔡煌湖
274 | 无 | 330300122662JKMK01 | 监控模块 | 监控模块 | / | / | / | 1 | 个 | / | 无 | 文成黄坦新康村 | 330328908000000636 | 蔡煌湖
275 | 无 | 330300143023JKMK01 | 监控模块 | 监控模块 | / | / | / | 1 | 个 | / | 无 | 文成平和下河 | 33032800000005 | 蔡煌湖
276 | 无 | 330300308266JKMK01 | 监控模块 | 监控模块 | / | / | / | 1 | 个 | / | 无 | 文成珊溪西山-3 | 330328908000000255 | 蔡煌湖
277 | 无 | 330300327987ZLMK01 | 整流模块 | 整流模块 | / | / | / | 1 | 个 | / | 无 | 瑞安塘下鲍田西岸南路 | 33038100000071 | 王智淳
278 | 无 | 330300327987JKMK01 | 监控模块 | 监控模块 | / | / | / | 1 | 个 | / | 无 | 瑞安塘下鲍田西岸南路 | 33038100000071 | 王智淳
279 | 无 | 330300348441ZLMK01 | 整流模块 | 整流模块 | / | / | / | 1 | 个 | / | 无 | 瑞安新东山西 | 33038100000025 | 王智淳
280 | 无 | 330300348441ZLMK02 | 整流模块 | 整流模块 | / | / | / | 1 | 个 | / | 无 | 瑞安新东山西 | 33038100000025 | 王智淳
281 | 无 | 330300348441ZLMK03 | 整流模块 | 整流模块 | / | / | / | 1 | 个 | / | 无 | 瑞安新东山西 | 33038100000025 | 王智淳
282 | 无 | 330300348441JKMK01 | 监控模块 | 监控模块 | / | / | / | 1 | 个 | / | 无 | 瑞安新东山西 | 33038100000025 | 王智淳
283 | 无 | 330300161321整流模块01 | 整流模块 | 整流模块 | / | / | / | 1 | 个 | / | 无 | 瑞安塘下中兴南街-2 | 330381908000001552 | 王智淳
284 | 无 | 330300161321整流模块02 | 整流模块 | 整流模块 | / | / | / | 1 | 个 | / | 无 | 瑞安塘下中兴南街-2 | 330381908000001552 | 王智淳
285 | 无 | 330300161321监控模块01 | 监控模块 | 监控模块 | / | / | / | 1 | 个 | / | 无 | 瑞安塘下中兴南街-2 | 330381908000001552 | 王智淳
286 | 无 | 330300357166ZLMK01 | 整流模块 | 整流模块 | / | / | / | 1 | 个 | / | 无 | 瑞安天成小区D | 33038100000037 | 王智淳
287 | 无 | 330300357166JKMK01 | 监控模块 | 监控模块 | / | / | / | 1 | 个 | / | 无 | 瑞安天成小区D | 33038100000037 | 王智淳
288 | 无 | 330300165236ZLMK01 | 整流模块 | 整流模块 | / | / | / | 1 | 个 | / | 无 | 瑞安安阳状元楼酒店 | 330381908000001284 | 王智淳
289 | 无 | 330300165236ZLMK02 | 整流模块 | 整流模块 | / | / | / | 1 | 个 | / | 无 | 瑞安安阳状元楼酒店 | 330381908000001284 | 王智淳
290 | 无 | 330300165236ZLMK03 | 整流模块 | 整流模块 | / | / | / | 1 | 个 | / | 无 | 瑞安安阳状元楼酒店 | 330381908000001284 | 王智淳
291 | 无 | 330300165236JKMK01 | 监控模块 | 监控模块 | / | / | / | 1 | 个 | / | 无 | 瑞安安阳状元楼酒店 | 330381908000001284 | 王智淳
292 | 无 | 330300164125ZLMK01 | 整流模块 | 整流模块 | / | / | / | 1 | 个 | / | 无 | 苍南金乡十八步-2 | 330327908000000964 | 王智淳
293 | 无 | 330300164125ZLMK02 | 整流模块 | 整流模块 | / | / | / | 1 | 个 | / | 无 | 苍南金乡十八步-2 | 330327908000000964 | 王智淳
294 | 无 | 330300164125ZLMK03 | 整流模块 | 整流模块 | / | / | / | 1 | 个 | / | 无 | 苍南金乡十八步-2 | 330327908000000964 | 王智淳
295 | 无 | 330300164125JKMK01 | 监控模块 | 监控模块 | / | / | / | 1 | 个 | / | 无 | 苍南金乡十八步-2 | 330327908000000964 | 王智淳
296 | 无 | 330300157100ZLMK01 | 整流模块 | 整流模块 | / | / | / | 1 | 个 | / | 无 | 平阳昆阳后林 | 330326908000000293 | 王智淳
297 | 无 | 330300157100ZLMK02 | 整流模块 | 整流模块 | / | / | / | 1 | 个 | / | 无 | 平阳昆阳后林 | 330326908000000293 | 王智淳
298 | 无 | 330300157100ZLMK03 | 整流模块 | 整流模块 | / | / | / | 1 | 个 | / | 无 | 平阳昆阳后林 | 330326908000000293 | 王智淳
299 | 无 | 330300157100ZLMK04 | 整流模块 | 整流模块 | / | / | / | 1 | 个 | / | 无 | 平阳昆阳后林 | 330326908000000293 | 王智淳
300 | 无 | 330300157100ZLMK05 | 整流模块 | 整流模块 | / | / | / | 1 | 个 | / | 无 | 平阳昆阳后林 | 330326908000000293 | 王智淳
301 | 无 | 330300157100ZLMK06 | 整流模块 | 整流模块 | / | / | / | 1 | 个 | / | 无 | 平阳昆阳后林 | 330326908000000293 | 王智淳
302 | 无 | 330300157100ZLMK07 | 整流模块 | 整流模块 | / | / | / | 1 | 个 | / | 无 | 平阳昆阳后林 | 330326908000000293 | 王智淳
303 | 无 | 330300157100ZLMK08 | 整流模块 | 整流模块 | / | / | / | 1 | 个 | / | 无 | 平阳昆阳后林 | 330326908000000293 | 王智淳
304 | 无 | 330300157100ZLMK09 | 整流模块 | 整流模块 | / | / | / | 1 | 个 | / | 无 | 平阳昆阳后林 | 330326908000000293 | 王智淳
305 | 无 | 330300157100ZLMK10 | 整流模块 | 整流模块 | / | / | / | 1 | 个 | / | 无 | 平阳昆阳后林 | 330326908000000293 | 王智淳
306 | 无 | 330300157100JKMK01 | 监控模块 | 监控模块 | / | / | / | 1 | 个 | / | 无 | 平阳昆阳后林 | 330326908000000293 | 王智淳
307 | 无 | 330300105368ZLMK01 | 整流模块 | 整流模块 | / | / | / | 1 | 个 | / | 无 | 苍南苍南灵溪绿都花城 | 330327908000001175 | 王智淳
308 | 无 | 330300105368ZLMK02 | 整流模块 | 整流模块 | / | / | / | 1 | 个 | / | 无 | 苍南苍南灵溪绿都花城 | 330327908000001175 | 王智淳
309 | 无 | 330300105368JKMK01 | 监控模块 | 监控模块 | / | / | / | 1 | 个 | / | 无 | 苍南苍南灵溪绿都花城 | 330327908000001175 | 王智淳
310 | 无 | 330300328894ZLMK01 | 整流模块 | 整流模块 | / | / | / | 1 | 个 | / | 无 | 文成枫龙村 | 33032801000028 | 王智淳
311 | 无 | 330300328894JKMK01 | 监控模块 | 监控模块 | / | / | / | 1 | 个 | / | 无 | 文成枫龙村 | 33032801000028 | 王智淳
312 | 无 | 330300121122ZLMK01 | 整流模块 | 整流模块 | / | / | / | 1 | 个 | / | 无 | 苍南矾山内山村 | 330327908000001074 | 王智淳
313 | 无 | 330300121122ZLMK02 | 整流模块 | 整流模块 | / | / | / | 1 | 个 | / | 无 | 苍南矾山内山村 | 330327908000001074 | 王智淳
314 | 无 | 330300121122ZLMK03 | 整流模块 | 整流模块 | / | / | / | 1 | 个 | / | 无 | 苍南矾山内山村 | 330327908000001074 | 王智淳
315 | 无 | 330300121122ZLMK04 | 整流模块 | 整流模块 | / | / | / | 1 | 个 | / | 无 | 苍南矾山内山村 | 330327908000001074 | 王智淳
316 | 无 | 330300121122JKMK01 | 监控模块 | 监控模块 | / | / | / | 1 | 个 | / | 无 | 苍南矾山内山村 | 330327908000001074 | 王智淳
317 | 无 | 330382500000000063开关电源01ZLMK01 | 整流模块 | 整流模块 | / | / | / | 1 | 个 | / | 无 | 伯乐路紧丹霞路交叉口 | 330382500000000063 | 蔡煌湖
318 | 无 | 330382500000000063开关电源01ZLMK02 | 整流模块 | 整流模块 | / | / | / | 1 | 个 | / | 无 | 伯乐路紧丹霞路交叉口 | 330382500000000063 | 蔡煌湖
319 | 无 | 330300334212ZLMK01 | 整流模块 | 整流模块 | / | / | / | 1 | 个 | / | 无 | 乐清白石大岙村 | 33038200000200 | 蔡煌湖
320 | 无 | 330300334212ZLMK02 | 整流模块 | 整流模块 | / | / | / | 1 | 个 | / | 无 | 乐清白石大岙村 | 33038200000200 | 蔡煌湖
321 | 无 | 330382908000000789开关电源01ZLMK01 | 整流模块 | 整流模块 | / | / | / | 1 | 个 | / | 无 | 乐清白象琯头好日子 | 330382908000000789 | 蔡煌湖
322 | 无 | 330382908000000789开关电源01ZLMK02 | 整流模块 | 整流模块 | / | / | / | 1 | 个 | / | 无 | 乐清白象琯头好日子 | 330382908000000789 | 蔡煌湖
323 | 无 | 330300148656ZLMK01 | 整流模块 | 整流模块 | / | / | / | 1 | 个 | / | 无 | 乐清磐石西横河-2 | 330382908000001396 | 蔡煌湖
324 | 无 | 330300148656ZLMK02 | 整流模块 | 整流模块 | / | / | / | 1 | 个 | / | 无 | 乐清磐石西横河-2 | 330382908000001396 | 蔡煌湖
325 | 无 | 330300339589ZLMK01 | 整流模块 | 整流模块 | / | / | / | 1 | 个 | / | 无 | 乐清乐商工业园东 | 330382500000000086 | 蔡煌湖
326 | 无 | 330300339589ZLMK02 | 整流模块 | 整流模块 | / | / | / | 1 | 个 | / | 无 | 乐清乐商工业园东 | 330382500000000086 | 蔡煌湖
327 | 无 | 330300154239ZLMK01 | 整流模块 | 整流模块 | / | / | / | 1 | 个 | / | 无 | 温州隔岸路 | 330302908000000553 | 蔡煌湖
328 | 无 | 330300154239ZLMK02 | 整流模块 | 整流模块 | / | / | / | 1 | 个 | / | 无 | 温州隔岸路 | 330302908000000553 | 蔡煌湖
329 | 无 | 330300342948ZLMK01 | 整流模块 | 整流模块 | / | / | / | 1 | 个 | / | 无 | 温州乐清中雁下泥 | 330382700000166179 | 蔡煌湖
330 | 无 | 330300342948ZLMK02 | 整流模块 | 整流模块 | / | / | / | 1 | 个 | / | 无 | 温州乐清中雁下泥 | 330382700000166179 | 蔡煌湖
331 | 无 | 330300166825ZLMK01 | 整流模块 | 整流模块 | / | / | / | 1 | 个 | / | 无 | 温州鹿城洪殿自营厅 | 330302908000001375 | 蔡煌湖
332 | 无 | 330300166825ZLMK02 | 整流模块 | 整流模块 | / | / | / | 1 | 个 | / | 无 | 温州鹿城洪殿自营厅 | 330302908000001375 | 蔡煌湖
333 | 无 | 330300100071ZLMK01 | 整流模块 | 整流模块 | / | / | / | 1 | 个 | / | 无 | 温州鹿城双屿客运站 | 330302908000000676 | 蔡煌湖
334 | 无 | 330300100071ZLMK02 | 整流模块 | 整流模块 | / | / | / | 1 | 个 | / | 无 | 温州鹿城双屿客运站 | 330302908000000676 | 蔡煌湖
335 | 无 | 330300159055ZLMK01 | 整流模块 | 整流模块 | / | / | / | 1 | 个 | / | 无 | 永嘉大若岩藤溪-2 | 330324908000000659 | 蔡煌湖
336 | 无 | 330300159055ZLMK02 | 整流模块 | 整流模块 | / | / | / | 1 | 个 | / | 无 | 永嘉大若岩藤溪-2 | 330324908000000659 | 蔡煌湖
337 | 无 | 330300329331ZLMK01 | 整流模块 | 整流模块 | / | / | / | 1 | 个 | / | 无 | 永嘉瓯北鸿鑫龙桥景园 | 33032401000201 | 蔡煌湖
338 | 无 | 330300329331ZLMK02 | 整流模块 | 整流模块 | / | / | / | 1 | 个 | / | 无 | 永嘉瓯北鸿鑫龙桥景园 | 33032401000201 | 蔡煌湖
339 | 无 | 330300151793ZLMK01 | 整流模块 | 整流模块 | / | / | / | 1 | 个 | / | 无 | 永嘉徐岙岭根了 | 330324908000001197 | 蔡煌湖
340 | 无 | 330300151793ZLMK02 | 整流模块 | 整流模块 | / | / | / | 1 | 个 | / | 无 | 永嘉徐岙岭根了 | 330324908000001197 | 蔡煌湖
341 | 无 | 330382500000000063开关电源01JKMK01 | 监控模块 | 监控模块 | / | / | / | 1 | 个 | / | 无 | 伯乐路紧丹霞路交叉口 | 330382500000000063 | 蔡煌湖
342 | 无 | 330300334212JKMK01 | 监控模块 | 监控模块 | / | / | / | 1 | 个 | / | 无 | 乐清白石大岙村 | 33038200000200 | 蔡煌湖
343 | 无 | 330382908000000789开关电源01JKMK01 | 监控模块 | 监控模块 | / | / | / | 1 | 个 | / | 无 | 乐清白象琯头好日子 | 330382908000000789 | 蔡煌湖
344 | 无 | 330300148656JKMK01 | 监控模块 | 监控模块 | / | / | / | 1 | 个 | / | 无 | 乐清磐石西横河-2 | 330382908000001396 | 蔡煌湖
345 | 无 | 330300339589JKMK01 | 监控模块 | 监控模块 | / | / | / | 1 | 个 | / | 无 | 乐清乐商工业园东 | 330382500000000086 | 蔡煌湖
346 | 无 | 330300154239JKMK01 | 监控模块 | 监控模块 | / | / | / | 1 | 个 | / | 无 | 温州隔岸路 | 330302908000000553 | 蔡煌湖
347 | 无 | 330300342948JKMK01 | 监控模块 | 监控模块 | / | / | / | 1 | 个 | / | 无 | 温州乐清中雁下泥 | 330382700000166179 | 蔡煌湖
348 | 无 | 330300166825JKMK01 | 监控模块 | 监控模块 | / | / | / | 1 | 个 | / | 无 | 温州鹿城洪殿自营厅 | 330302908000001375 | 蔡煌湖
349 | 无 | 330300100071JKMK01 | 监控模块 | 监控模块 | / | / | / | 1 | 个 | / | 无 | 温州鹿城双屿客运站 | 330302908000000676 | 蔡煌湖
350 | 无 | 330300159055JKMK01 | 监控模块 | 监控模块 | / | / | / | 1 | 个 | / | 无 | 永嘉大若岩藤溪-2 | 330324908000000659 | 蔡煌湖
351 | 无 | 330300329331JKMK01 | 监控模块 | 监控模块 | / | / | / | 1 | 个 | / | 无 | 永嘉瓯北鸿鑫龙桥景园 | 33032401000201 | 蔡煌湖
352 | 无 | 330300151793JKMK01 | 监控模块 | 监控模块 | / | / | / | 1 | 个 | / | 无 | 永嘉徐岙岭根了 | 330324908000001197 | 蔡煌湖
353 | 无 | 330300392111ZLMK01 | 整流模块 | 整流模块 | / | / | / | 1 | 个 | / | 无 | 乐清城南街道良港西路丹霞路口 | 330382500000001798 | 王智淳
354 | 无 | 330300392111ZLMK02 | 整流模块 | 整流模块 | / | / | / | 1 | 个 | / | 无 | 乐清城南街道良港西路丹霞路口 | 330382500000001798 | 王智淳
355 | 无 | 330300392111ZLMK03 | 整流模块 | 整流模块 | / | / | / | 1 | 个 | / | 无 | 乐清城南街道良港西路丹霞路口 | 330382500000001798 | 王智淳
356 | 无 | 330300392111JKMK01 | 监控模块 | 监控模块 | / | / | / | 1 | 个 | / | 无 | 乐清城南街道良港西路丹霞路口 | 330382500000001798 | 王智淳
357 | 无 | 330300136901JKMK01 | 监控模块 | 监控模块 | / | / | / | 1 | 个 | / | 无 | 洞头大门乌仙头宏基站 | 330322908000000008 | 王智淳
358 | 无 | 330300158038ZLMK01 | 整流模块 | 整流模块 | / | / | / | 1 | 个 | / | 无 | 温州龙湾滨海四道十五路 | 330303908000000074 | 王智淳
359 | 无 | 330300158038ZLMK02 | 整流模块 | 整流模块 | / | / | / | 1 | 个 | / | 无 | 温州龙湾滨海四道十五路 | 330303908000000074 | 王智淳
360 | 无 | 330300158038ZLMK03 | 整流模块 | 整流模块 | / | / | / | 1 | 个 | / | 无 | 温州龙湾滨海四道十五路 | 330303908000000074 | 王智淳
361 | 无 | 330300158038JKMK01 | 监控模块 | 监控模块 | / | / | / | 1 | 个 | / | 无 | 温州龙湾滨海四道十五路 | 330303908000000074 | 王智淳
362 | 无 | 330300161481ZLMK01 | 整流模块 | 整流模块 | / | / | / | 1 | 个 | / | 无 | 永嘉小京岙-2 | 330324908000001179 | 王智淳
363 | 无 | 330300161481ZLMK02 | 整流模块 | 整流模块 | / | / | / | 1 | 个 | / | 无 | 永嘉小京岙-2 | 330324908000001179 | 王智淳
364 | 无 | 330300161481JKMK01 | 监控模块 | 监控模块 | / | / | / | 1 | 个 | / | 无 | 永嘉小京岙-2 | 330324908000001179 | 王智淳
365 | 无 | 330300136801ZLMK01 | 整流模块 | 整流模块 | / | / | / | 1 | 个 | / | 无 | 乐清磐石西横河-3 | 330382908000000124 | 王智淳
366 | 无 | 330300136801ZLMK02 | 整流模块 | 整流模块 | / | / | / | 1 | 个 | / | 无 | 乐清磐石西横河-3 | 330382908000000124 | 王智淳
367 | 无 | 330300136801ZLMK03 | 整流模块 | 整流模块 | / | / | / | 1 | 个 | / | 无 | 乐清磐石西横河-3 | 330382908000000124 | 王智淳
368 | 无 | 330300136801JKMK01 | 监控模块 | 监控模块 | / | / | / | 1 | 个 | / | 无 | 乐清磐石西横河-3 | 330382908000000124 | 王智淳
369 | 无 | 330300152131ZLMK01 | 整流模块 | 整流模块 | / | / | / | 1 | 个 | / | 无 | 永嘉永嘉桥头下近工业区 | 330324908000000391 | 王智淳
370 | 无 | 330300152131ZLMK02 | 整流模块 | 整流模块 | / | / | / | 1 | 个 | / | 无 | 永嘉永嘉桥头下近工业区 | 330324908000000391 | 王智淳
371 | 无 | 330300152131JKMK01 | 监控模块 | 监控模块 | / | / | / | 1 | 个 | / | 无 | 永嘉永嘉桥头下近工业区 | 330324908000000391 | 王智淳
372 | 无 | 无资产编码 | 走线架 | 走线架 | / | / | / | 2 | 个 | / | 无 | 苍南龙港金河广场 | 330327908000000679 | 王智淳 | 走线架
373 | 无 | 无资产编码 | 铜管 | 铜管 | / | / | / | 1 | 米 | / | 无 | 苍南龙港金河广场 | 330327908000000679 | 王智淳 | 1米
374 | 无 | 无资产编码 | 铜线 | 铜线 | / | / | / | 3 | 米 | / | 无 | 苍南龙港金河广场 | 330327908000000679 | 王智淳 | 3米
375 | 无 | 无资产编码 | 铝线 | 铝线 | / | / | / | 5 | 米 | / | 无 | 瑞安汀田汀二 | 33038100000043 | 王智淳 | 5米
376 | 无 | 无资产编码 | 走线架 | 走线架 | / | / | / | 3 | 个 | / | 无 | 文成朱雅-3 | 330328908000000571 | 王智淳 | 走线架
377 | 无 | 无资产编码 | 铜线 | 铜线 | / | / | / | 2 | 根 | / | 无 | 文成朱雅-3 | 330328908000000571 | 王智淳 | 电池线根
378 | 无 | 无资产编码 | 铝线 | 铝线 | / | / | / | 5 | 米 | / | 无 | 文成朱雅-3 | 330328908000000571 | 王智淳 | 5米
379 | 无 | 无资产编码 | 铜管 | 铜管 | / | / | / | 1.5 | 米 | / | 无 | 文成朱雅-3 | 330328908000000571 | 王智淳 | 1.5米
380 | 无 | 无资产编码 | 走线架 | 走线架 | / | / | / | 3 | 个 | / | 无 | 龙湾滨海文泉文教基站 | 330303908000001047 | 王智淳 | 走线架
381 | 无 | 无资产编码 | 铜线 | 铜线 | / | / | / | 2 | 根 | / | 无 | 龙湾滨海文泉文教基站 | 330303908000001047 | 王智淳 | 电池线根
382 | 无 | 无资产编码 | 铝线 | 铝线 | / | / | / | 3 | 米 | / | 无 | 龙湾滨海文泉文教基站 | 330303908000001047 | 王智淳 | 3米
383 | 无 | 无资产编码 | 铜管 | 铜管 | / | / | / | 2 | 根 | / | 无 | 龙湾滨海文泉文教基站 | 330303908000001047 | 王智淳 | 各1米
384 | 无 | 无资产编码 | 铜线 | 铜线 | / | / | / | 2 | 米 | / | 无 | 永嘉黄田火车站3DMIMO搬迁 | 330324500000001586 | 王智淳 | 2米
385 | 无 | 无资产编码 | 走线架 | 走线架 | / | / | / | 3 | 个 | / | 无 | 永嘉瓯北开维喜阀门 | 330324908000000449 | 王智淳 | 走线架
386 | 无 | 无资产编码 | 铜线 | 铜线 | / | / | / | 4 | 根 | / | 无 | 永嘉瓯北开维喜阀门 | 330324908000000449 | 王智淳 | 电池线根
387 | 无 | 无资产编码 | 铝线 | 铝线 | / | / | / | 3 | 米 | / | 无 | 永嘉瓯北开维喜阀门 | 330324908000000449 | 王智淳 | 3米
388 | 无 | 无资产编码 | 铜管 | 铜管 | / | / | / | 1 | 米 | / | 无 | 永嘉瓯北开维喜阀门 | 330324908000000449 | 王智淳 | 1米
389 | 无 | 无资产编码 | 铜线 | 铜线 | / | / | / | 2 | 根 | / | 无 | 民丰二北 | 33032600000050 | 王智淳 | 电池线根
390 | 无 | 无资产编码 | 走线架 | 走线架 | / | / | / | 3 | 个 | / | 无 | 温州龙湾五甲工业区 | 330303908000000590 | 王智淳 | 走线架
391 | 无 | 无资产编码 | 铝线 | 铝线 | / | / | / | 3 | 米 | / | 无 | 温州龙湾五甲工业区 | 330303908000000590 | 王智淳 | 3米
392 | 无 | 无资产编码 | 铜管 | 铜管 | / | / | / | 1 | 米 | / | 无 | 温州龙湾五甲工业区 | 330303908000000590 | 王智淳 | 1米
393 | 无 | 无资产编码 | 铜线 | 铜线 | / | / | / | 2 | 根 | / | 无 | 温州龙湾天河泰河路 | 330303908000000201 | 王智淳 | 电池线根
394 | 无 | 无资产编码 | 铜线 | 铜线 | / | / | / | 3 | 米 | / | 无 | 温州龙湾天河泰河路 | 330303908000000201 | 王智淳 | 3米
395 | 无 | 无资产编码 | 铜线 | 铜线 | / | / | / | 2 | 根 | / | 无 | 永嘉应坑 | 330324908000000124 | 王智淳 | 电池线根
396 | 无 | 无资产编码 | 铜管 | 铜管 | / | / | / | 1 | 米 | / | 无 | 永嘉应坑 | 330324908000000124 | 王智淳 | 1米
397 | 无 | 无资产编码 | 走线架 | 走线架 | / | / | / | 3 | 个 | / | 无 | 温州临江庄岩 | 330324908000000250 | 王智淳 | 走线架
398 | 无 | 无资产编码 | 铝线 | 铝线 | / | / | / | 3 | 米 | / | 无 | 温州临江庄岩 | 330324908000000250 | 王智淳 | 3米
399 | 无 | 无资产编码 | 铜管 | 铜管 | / | / | / | 1 | 米 | / | 无 | 温州临江庄岩 | 330324908000000250 | 王智淳 | 1米
400 | 无 | 无资产编码 | 走线架 | 走线架 | / | / | / | 3 | 个 | / | 无 | 瑞安塘下鲍田西岸南路 | 33038100000071 | 王智淳 | 走线架
401 | 无 | 无资产编码 | 铝线 | 铝线 | / | / | / | 7 | 米 | / | 无 | 瑞安塘下鲍田西岸南路 | 33038100000071 | 王智淳 | 7米
402 | 无 | 无资产编码 | 走线架 | 走线架 | / | / | / | 3 | 个 | / | 无 | 瓯海丽岙时尚制造小镇展示厅 | 330304500000001868 | 王智淳 | 走线架
403 | 无 | 无资产编码 | 铝线 | 铝线 | / | / | / | 2 | 米 | / | 无 | 瓯海丽岙时尚制造小镇展示厅 | 330304500000001868 | 王智淳 | 2米
404 | 无 | 无资产编码 | 走线架 | 走线架 | / | / | / | 3 | 个 | / | 无 | 平阳肖江货运站 | 330326908000000520 | 王智淳 | 走线架
405 | 无 | 无资产编码 | 铜管 | 铜管 | / | / | / | 2 | 根 | / | 无 | 平阳肖江货运站 | 330326908000000520 | 王智淳 | 各1米
406 | 无 | 无资产编码 | 走线架 | 走线架 | / | / | / | 3 | 个 | / | 无 | 泰顺罗阳龙丽温高速麻地 | 330329500000001395 | 王智淳 | 走线架
407 | 无 | 无资产编码 | 铝线 | 铝线 | / | / | / | 4 | 米 | / | 无 | 泰顺罗阳龙丽温高速麻地 | 330329500000001395 | 王智淳 | 4米
408 | 无 | 无资产编码 | 铝管 | 铝管 | / | / | / | 1 | 米 | / | 无 | 苍南莒溪天井 | 330327908000000892 | 王智淳 | 1米铝的
409 | 无 | 无资产编码 | 铜线 | 铜线 | / | / | / | 5 | 米 | / | 无 | 瑞安新东山西 | 33038100000025 | 王智淳 | 5米
410 | 无 | 无资产编码 | 走线架 | 走线架 | / | / | / | 3 | 个 | / | 无 | 泰顺罗阳龙丽温高速月山下村东 | 330329500000001394 | 王智淳 | 走线架
411 | 无 | 无资产编码 | 铝线 | 铝线 | / | / | / | 5 | 米 | / | 无 | 泰顺罗阳龙丽温高速月山下村东 | 330329500000001394 | 王智淳 | 5米
412 | 无 | 无资产编码 | 走线架 | 走线架 | / | / | / | 2 | 个 | / | 无 | 瑞安塘下中兴南街-2 | 330381908000001552 | 王智淳 | 走线架
413 | 无 | 无资产编码 | 铜线 | 铜线 | / | / | / | 2 | 根 | / | 无 | 瑞安塘下中兴南街-2 | 330381908000001552 | 王智淳 | 电池线根
414 | 无 | 无资产编码 | 铝线 | 铝线 | / | / | / | 4 | 米 | / | 无 | 瑞安塘下中兴南街-2 | 330381908000001552 | 王智淳 | 4米
415 | 无 | 无资产编码 | 铜线 | 铜线 | / | / | / | 5 | 米 | / | 无 | 瑞安天成小区D | 33038100000037 | 王智淳 | 5米
416 | 无 | 无资产编码 | 走线架 | 走线架 | / | / | / | 3 | 个 | / | 无 | 苍南金乡十八步-2 | 330327908000000964 | 王智淳 | 走线架
417 | 无 | 无资产编码 | 铜管 | 铜管 | / | / | / | 1.5 | 米 | / | 无 | 苍南金乡十八步-2 | 330327908000000964 | 王智淳 | 1.5米
418 | 无 | 无资产编码 | 走线架 | 走线架 | / | / | / | 3 | 个 | / | 无 | 平阳昆阳后林 | 330326908000000293 | 王智淳 | 走线架
419 | 无 | 无资产编码 | 铜线 | 铜线 | / | / | / | 4 | 根 | / | 无 | 平阳昆阳后林 | 330326908000000293 | 王智淳 | 电池线根
420 | 无 | 无资产编码 | 铜管 | 铜管 | / | / | / | 2 | 根 | / | 无 | 平阳昆阳后林 | 330326908000000293 | 王智淳 | 各1.5米
421 | 无 | 无资产编码 | 铜线 | 铜线 | / | / | / | 1 | 根 | / | 无 | 平阳昆阳后林 | 330326908000000293 | 王智淳 | 铜线
422 | 无 | 无资产编码 | 走线架 | 走线架 | / | / | / | 3 | 个 | / | 无 | 苍南苍南灵溪绿都花城 | 330327908000001175 | 王智淳 | 走线架
423 | 无 | 无资产编码 | 铝线 | 铝线 | / | / | / | 2 | 米 | / | 无 | 苍南苍南灵溪绿都花城 | 330327908000001175 | 王智淳 | 2米
424 | 无 | 无资产编码 | 走线架 | 走线架 | / | / | / | 3 | 个 | / | 无 | 苍南矾山内山村 | 330327908000001074 | 王智淳 | 走线架
425 | 无 | 无资产编码 | 铜管 | 铜管 | / | / | / | 1 | 米 | / | 无 | 苍南矾山内山村 | 330327908000001074 | 王智淳 | 1米
426 | 无 | 无资产编码 | 铜线 | 铜线 | / | / | / | 2 | 根 | / | 无 | 鹿城七都鹿岛甲第西门 | 330302500010002224 | 王智淳
427 | 无 | 无资产编码 | 铝线 | 铝线 | / | / | / | 2 | 米 | / | 无 | 乐清城南街道良港西路丹霞路口 | 330382500000001798 | 王智淳 | 2米
428 | 无 | 无资产编码 | 走线架 | 走线架 | / | / | / | 3 | 个 | / | 无 | 洞头北岙东郊基站 | 330322908000000063 | 王智淳 | 走线架
429 | 无 | 无资产编码 | 铜线 | 铜线 | / | / | / | 2 | 根 | / | 无 | 洞头北岙东郊基站 | 330322908000000063 | 王智淳 | 电池线根
430 | 无 | 无资产编码 | 铜管 | 铜管 | / | / | / | 1 | 米 | / | 无 | 洞头北岙东郊基站 | 330322908000000063 | 王智淳 | 1米
431 | 无 | 无资产编码 | 铜管 | 铜管 | / | / | / | 2 | 根 | / | 无 | 洞头大门乌仙头宏基站 | 330322908000000008 | 王智淳 | 各1米
432 | 无 | 无资产编码 | 铜线 | 铜线 | / | / | / | 4 | 根 | / | 无 | 永嘉桥头自营厅搬迁 | 330324500000000119 | 王智淳 | 电池线根
433 | 无 | 无资产编码 | 铝线 | 铝线 | / | / | / | 3 | 米 | / | 无 | 永嘉桥头自营厅搬迁 | 330324500000000119 | 王智淳 | 3米
434 | 无 | 无资产编码 | 铜管 | 铜管 | / | / | / | 1 | 米 | / | 无 | 永嘉桥头自营厅搬迁 | 330324500000000119 | 王智淳 | 1米
435 | 无 | 无资产编码 | 铜管 | 铜管 | / | / | / | 1 | 米 | / | 无 | 温州龙湾滨海四道十五路 | 330303908000000074 | 王智淳 | 1米
436 | 无 | 无资产编码 | 铜线 | 铜线 | / | / | / | 2 | 米 | / | 无 | 温州龙湾滨海四道十五路 | 330303908000000074 | 王智淳 | 2米
437 | 无 | 无资产编码 | 铜线 | 铜线 | / | / | / | 2 | 根 | / | 无 | 乐清磐石西横河-3 | 330382908000000124 | 王智淳 | 电池线根
438 | 无 | 无资产编码 | 铝线 | 铝线 | / | / | / | 3 | 米 | / | 无 | 乐清磐石西横河-3 | 330382908000000124 | 王智淳 | 3米
439 | 无 | 无资产编码 | 铜管 | 铜管 | / | / | / | 2 | 根 | / | 无 | 乐清磐石西横河-3 | 330382908000000124 | 王智淳 | 各1米
440 | 无 | 无资产编码 | 铝线 | 铝线 | / | / | / | 3 | 米 | / | 无 | 永嘉小京岙-2 | 330324908000001179 | 王智淳 | 3米
441 | 无 | 无资产编码 | 铝线 | 铝线 | / | / | / | 2 | 米 | / | 无 | 龙湾瓯江口楠江科技公司 | 330303500000000263 | 王智淳 | 2米
442 | 无 | 无资产编码 | 铜线 | 铜线 | / | / | / | 2 | 根 | / | 无 | 龙湾瓯江口楠江科技公司 | 330303500000000263 | 王智淳 | 电池线根
443 | 无 | 无资产编码 | 铜管 | 铜管 | / | / | / | 1.5 | 米 | / | 无 | 龙湾瓯江口楠江科技公司 | 330303500000000263 | 王智淳 | 1.5米
444 | 无 | 无资产编码 | 铜线 | 铜线 | / | / | / | 4 | 根 | / | 无 | 永嘉永嘉桥头下近工业区 | 330324908000000391 | 王智淳 | 电池线根
445 | 无 | 无资产编码 | 铝线 | 铝线 | / | / | / | 2 | 米 | / | 无 | 永嘉永嘉桥头下近工业区 | 330324908000000391 | 王智淳 | 2米
446 | 无 | 无资产编码 | 机柜 | 机柜 | / | / | / | 1 | 个 | / | 无 | 苍南灵溪特殊教育学校 | 330327500000001505 | 蔡煌湖 | 空壳柜少门板
447 | 无 | 无资产编码 | 嵌入式开关电源 | 嵌入式开关电源 | / | / | / | 1 | 架 | 嵌入式 | 无 | 温州鹿城东都大厦路牌1800 | 330302700000237566 | 蔡煌湖
448 | 无 | 无资产编码 | 嵌入式开关电源 | 嵌入式开关电源 | / | / | / | 1 | 架 | 嵌入式 | 无 | 甬台温高铁霞雪岭隧道南口拉远 | 33038201000326 | 蔡煌湖
449 | 无 | 无资产编码 | 嵌入式开关电源 | 嵌入式开关电源 | / | / | / | 1 | 架 | 嵌入式 | 无 | 永嘉鹤盛上辽村 | 330324908000000894 | 王智淳
450 | 无 | 无资产编码 | 嵌入式开关电源 | 嵌入式开关电源 | / | / | / | 1 | 架 | 嵌入式 | 动力源 | 温州滨海纬十五路经六路口 | 330303908000000806 | 蔡煌湖
451 | 无 | 无资产编码 | 嵌入式开关电源 | 嵌入式开关电源 | / | / | / | 1 | 架 | 嵌入式 | 中恒 | 泰顺乌岩岭黄家岱 | 330329010000000079 | 蔡煌湖
452 | 无 | 无资产编码 | 嵌入式开关电源 | 嵌入式开关电源 | / | / | / | 1 | 架 | 嵌入式 | 无 | 瓯海福州路延伸段二 | 33030401000077 | 王智淳
453 | 无 | 无资产编码 | 机柜 | 机柜 | / | / | / | 1 | 个 | / | 无 | 瓯海福州路延伸段二 | 33030401000077 | 王智淳
454 | 无 | 无资产编码 | 机柜 | 机柜 | / | / | / | 1 | 个 | / | 无 | 瓯海福州路延伸段二 | 33030401000077 | 王智淳
455 | 无 | 无资产编码 | 机柜 | 机柜 | / | / | / | 1 | 个 | / | 无 | 瑞安东山中埠东 | 33038100000006 | 王智淳
456 | 无 | 无资产编码 | 机柜 | 机柜 | / | / | / | 1 | 个 | / | 无 | 温州龙湾天河泰河路 | 330303908000000201 | 王智淳
457 | 无 | 无资产编码 | 机柜 | 机柜 | / | / | / | 1 | 个 | / | 无 | 温州鹿城涂村工业区 | 330302908000000889 | 王智淳
[5 empty] | 623717.83 | 33126.3

## 丽水
序号 | 报废批复文号 | 资产编码 | 资产名称 | 资产类别名称 | 资产原值 （元，不含税） | 资产净值 （元，不含税） | 累计折旧 | 资产数量 | 计量单位 （个/吨/米等） | 单节电池电压（2V/12V） | 规格型号 | 生产厂家 | 站点名称 | 站点编码 | 备注 | 物资所在
1 | 总经理办公会纪要〔2024〕第40期 | 331100306557_1 | 一体化机柜（风扇型） | 一体化机柜（风扇型） | 12006.88 | 360.21 | 11646.67 | 1 | 个 |  |  | 无 | 余庄前安置房-2 | 331102500000000155 | 2025年第一批 | 莲都主体库
2 | 2025年丽水分公司第一次党委会会议纪要 | 331100306445_1 | 一体化机柜（风扇型） | 一体化机柜（风扇型） | 8831.7 | 264.95 | 8566.75 | 1 | 个 |  |  | 中兴 | 缙云火车站 | 331122908000000760 | 2025年第一批 | 莲都主体库
3 | 2025年丽水分公司第一次党委会会议纪要 | 331100104228 | 配电箱 | 配电箱 | 4620.42 | 138.61 | 4481.81 | 1 | 个 |  |  | 无 | 丽水碧湖黄塘窑 | 331102908000000836 | 2025年第一批 | 莲都主体库
4 | 2025年丽水分公司第一次党委会会议纪要 | 331100105507 | 配电箱 | 配电箱 | 10710.58 | 321.32 | 10389.26 | 1 | 个 |  |  | 无 | 丽水莲都黄塘窑 | 331102908000000106 | 2025年第一批 | 莲都主体库
5 | 2025年丽水分公司第一次党委会会议纪要 | 331100109577 | 配电箱 | 配电箱 | 4834.52 | 145.04 | 4689.48 | 1 | 个 |  |  | 无 | 缙云大筠 | 331122908000000421 | 2025年第一批 | 莲都主体库
6 | 2025年丽水分公司第一次党委会会议纪要 | 331100306446 | 嵌入式开关电源 | 嵌入式开关电源 | 11560.6 | 346.82 | 11213.78 | 1 | 架 |  | 嵌入式 | 华为 | 缙云火车站 | 331122908000000760 | 2025年第一批 | 莲都主体库
7 | 2025年丽水分公司第一次党委会会议纪要 | 331100306558 | 嵌入式开关电源 | 嵌入式开关电源 | 8578.72 | 257.36 | 8321.36 | 1 | 架 |  | 嵌入式 | 华为 | 余庄前安置房-2 | 331102500000000155 | 2025年第一批 | 莲都主体库
8 | 2024年丽水分公司第十三次党委会会议纪要 | 331100110018 | 组合式开关电源 | 组合式开关电源 | 899.35 | 26.98 | 872.37 | 1 | 架 |  | 组合式 | 无 | 丽水莲都正岙 | 331102908000000419 | 2024年第十三批 | 莲都主体库
9 | 2024年丽水分公司第十三次党委会会议纪要 | 331100005727 | 组合式开关电源 | 组合式开关电源 | 7492.61 | 224.78 | 7267.83 | 1 | 架 |  | 组合式 | 无 | 外斜村 | 331102500000000106 | 2024年第十三批 | 莲都主体库
10 | 2025年丽水分公司第一次党委会会议纪要 | 331100125662 | 组合式开关电源 | 组合式开关电源 | 899.35 | 26.98 | 872.37 | 1 | 架 |  | 组合式 | 中达 | 丽水南城石桥头 | 331102908000000179 | 2025年第一批 | 莲都主体库
11 | 2025年丽水分公司第一次党委会会议纪要 | 331100104225 | 组合式开关电源 | 组合式开关电源 | 6004 | 180.12 | 5823.88 | 1 | 架 |  | 组合式 | 核达 | 缙云东岸 | 331122908000000548 | 2025年第一批 | 莲都主体库
12 | 2025年丽水分公司第一次党委会会议纪要 | 331100301579 | 组合式开关电源 | 组合式开关电源 | 12090 | 362.7 | 11727.3 | 1 | 架 |  | 组合式 | 核达 | 缙云后缅 | 331122908000000595 | 2025年第一批 | 莲都主体库
13 | 2025年丽水分公司第一次党委会会议纪要 | 331100301388 | 组合式开关电源 | 组合式开关电源 | 12090 | 362.7 | 11727.3 | 1 | 架 |  | 组合式 | 中达 | 缙云岭头 | 331122908000000726 | 2025年第一批 | 莲都主体库
14 | 2025年丽水分公司第一次党委会会议纪要 | 331100110844 | 组合式开关电源 | 组合式开关电源 | 899.35 | 26.98 | 872.37 | 1 | 架 |  | 组合式 | 中达 | 缙云上黄坛 | 331122908000000640 | 2025年第一批 | 莲都主体库
15 | 2025年丽水分公司第一次党委会会议纪要 | 331100102978 | 组合式开关电源 | 组合式开关电源 | 6618.33 | 198.55 | 6419.78 | 1 | 架 |  | 组合式 | 中达 | 缙云深渡 | 331122908000000827 | 2025年第一批 | 莲都主体库
16 | 2025年丽水分公司第一次党委会会议纪要 | 331100119458 | 组合式开关电源 | 组合式开关电源 | 899.35 | 26.98 | 872.37 | 1 | 架 |  | 组合式 | 中达 | 缙云小洋弄 | 331122908000000599 | 2025年第一批 | 莲都主体库
17 | 2025年丽水分公司第一次党委会会议纪要 | 331100110521 | 组合式开关电源 | 组合式开关电源 | 899.35 | 26.98 | 872.37 | 1 | 架 |  | 组合式 | 中达 | 缙云株树-3 | 331122908000000458 | 2025年第一批 | 莲都主体库
18 | 2025年丽水分公司第一次党委会会议纪要 | 331100101871 | 组合式开关电源 | 组合式开关电源 | 6996.98 | 209.91 | 6787.07 | 1 | 架 |  | 组合式 | 中达 | 缙云左库 | 331122908000000229 | 2025年第一批 | 莲都主体库
19 | 2025年丽水分公司第一次党委会会议纪要 | 331100303805 | 组合式开关电源 | 组合式开关电源 | 10557.81 | 316.73 | 10241.08 | 1 | 架 |  | 组合式 | 中达 | 马石桥 | 33112201000245 | 2025年第一批 | 莲都主体库
20 | 2025年丽水分公司第一次党委会会议纪要 | 331100002065 | 组合式开关电源 | 组合式开关电源 | 14657.42 | 439.72 | 14217.7 | 1 | 架 |  | 组合式 | 中恒 | 缙云新建四村 | 33112200000090 | 2025年第一批 | 莲都主体库
21 | 2025年丽水分公司第一次党委会会议纪要 | 331100111298 | 组合式开关电源 | 组合式开关电源 | 283.5 | 8.51 | 274.99 | 1 | 架 |  | 组合式 | 中兴 | 缙云大洋水库 | 331122908000000272 | 2025年第一批 | 莲都主体库
22 | 2025年丽水分公司第一次党委会会议纪要 | 331100102710 | 组合式开关电源 | 组合式开关电源 | 9171.92 | 275.16 | 8896.76 | 1 | 架 |  | 组合式 | 中兴 | 缙云石龙 | 331122908000000280 | 2025年第一批 | 莲都主体库
23 | 2025年丽水分公司第一次党委会会议纪要 | 331100109970 | 组合式开关电源 | 组合式开关电源 | 331.5 | 9.95 | 321.55 | 1 | 架 |  | 组合式 | 中兴 | 缙云团结-2 | 331122908000000424 | 2025年第一批 | 莲都主体库
24 | 2025年丽水分公司第一次党委会会议纪要 | 331100331074 | 组合式开关电源 | 组合式开关电源 | 1258.98 | 556.69 | 702.29 | 1 | 架 |  | 组合式 | 艾默生 | 缙云郑弄高速东 | 33112200000008 | 2025年第一批 | 莲都主体库
25 | 2025年丽水分公司第一次党委会会议纪要 | 331100329127 | 组合式开关电源 | 组合式开关电源 | 379.13 | 161.55 | 217.58 | 1 | 架 |  | 组合式 | 动力源 | 缙云新碧工业园区-2 | 331122908000000251 | 2025年第一批 | 莲都主体库
26 | 2025年丽水分公司第一次党委会会议纪要 | 331100123861 | 组合式开关电源 | 组合式开关电源 | 299.7 | 8.99 | 290.71 | 1 | 架 |  | 组合式 | 无 | 丽水莲都黄塘窑 | 331102908000000106 | 2025年第一批 | 莲都主体库
27 | 2025年丽水分公司第一次党委会会议纪要 | 331100119433 | 组合式开关电源 | 组合式开关电源 | 576 | 17.28 | 558.72 | 1 | 架 |  | 组合式 | 无 | 松阳阳溪 | 331124908000000401 | 2025年第一批 | 莲都主体库
28 | 2025年丽水分公司第一次党委会会议纪要 | 331100126264 | 组合式开关电源 | 组合式开关电源 | 331.5 | 9.95 | 321.55 | 1 | 架 |  | 组合式 | 无 | 丽水碧湖黄塘窑 | 331102908000000836 | 2025年第一批 | 莲都主体库
29 | 2025年丽水分公司第一次党委会会议纪要 | 331100123863 | 组合式开关电源 | 组合式开关电源 | 4622.19 | 138.67 | 4483.52 | 1 | 架 |  | 组合式 | 中达 | 丽水莲都港口 | 331102908000000092 | 2025年第一批 | 莲都主体库
30 | 2025年丽水分公司第一次党委会会议纪要 | 331100109707 | 组合式开关电源 | 组合式开关电源 | 3971.91 | 119.16 | 3852.75 | 1 | 架 |  | 组合式 | 中达 | 丽水浅田村 | 331102908000001034 | 2025年第一批 | 莲都主体库
31 | 2025年丽水分公司第一次党委会会议纪要 | 331100112912 | 组合式开关电源 | 组合式开关电源 | 2139.2 | 64.18 | 2075.02 | 1 | 架 |  | 组合式 | 中达 | 丽水杨梅园直放站 | 331102908000000469 | 2025年第一批 | 莲都主体库
32 | 2025年丽水分公司第一次党委会会议纪要 | 331100104921 | 嵌入式开关电源 | 嵌入式开关电源 | 8723.04 | 261.69 | 8461.35 | 1 | 架 |  | 嵌入式 | 中达 | 青田武池二 | 331121908000000492 | 2025年第一批 | 莲都主体库
33 | 2025年丽水分公司第一次党委会会议纪要 | 331100309721 | 嵌入式开关电源 | 嵌入式开关电源 | 8550.65 | 256.52 | 8294.13 | 1 | 架 |  | 嵌入式 | 中达 | 青田物资公司 | 331121908000000760 | 2025年第一批 | 莲都主体库
34 | 2025年丽水分公司第一次党委会会议纪要 | 331100109677 | 组合式开关电源 | 组合式开关电源 | 4370.25 | 131.11 | 4239.14 | 1 | 架 |  | 组合式 | 中达 | 青田船寮洪府前 | 331121908000000007 | 2025年第一批 | 莲都主体库
35 | 2025年丽水分公司第一次党委会会议纪要 | 331100129225 | 组合式开关电源 | 组合式开关电源 | 7972.79 | 239.18 | 7733.61 | 1 | 架 |  | 组合式 | 中达 | 青田冯垟-2 | 331121908000000722 | 2025年第一批 | 莲都主体库
36 | 2025年丽水分公司第一次党委会会议纪要 | 331100102130 | 组合式开关电源 | 组合式开关电源 | 899.35 | 26.98 | 872.37 | 1 | 架 |  | 组合式 | 中达 | 青田夫人山村 | 331121908000000811 | 2025年第一批 | 莲都主体库
37 | 2025年丽水分公司第一次党委会会议纪要 | 331100111151 | 组合式开关电源 | 组合式开关电源 | 899.35 | 26.98 | 872.37 | 1 | 架 |  | 组合式 | 中达 | 青田高岗-2 | 331121908000000721 | 2025年第一批 | 莲都主体库
38 | 2025年丽水分公司第一次党委会会议纪要 | 331100111361 | 组合式开关电源 | 组合式开关电源 | 5874.56 | 176.24 | 5698.32 | 1 | 架 |  | 组合式 | 中达 | 青田古竹岙 | 331121908000000309 | 2025年第一批 | 莲都主体库
39 | 2025年丽水分公司第一次党委会会议纪要 | 331100110552 | 组合式开关电源 | 组合式开关电源 | 5244.39 | 157.33 | 5087.06 | 1 | 架 |  | 组合式 | 中达 | 青田黄佯乡峰山村 | 33112101000066 | 2025年第一批 | 莲都主体库
40 | 2025年丽水分公司第一次党委会会议纪要 | 331100301237 | 组合式开关电源 | 组合式开关电源 | 3297 | 98.91 | 3198.09 | 1 | 架 |  | 组合式 | 中达 | 青田腊口村 | 331121908000000748 | 2025年第一批 | 莲都主体库
41 | 2025年丽水分公司第一次党委会会议纪要 | 331100123688 | 组合式开关电源 | 组合式开关电源 | 851.4 | 25.54 | 825.86 | 1 | 架 |  | 组合式 | 中达 | 青田腊口大转弯 | 331121908000000052 | 2025年第一批 | 莲都主体库
42 | 2025年丽水分公司第一次党委会会议纪要 | 331100304106 | 组合式开关电源 | 组合式开关电源 | 2174.6 | 65.24 | 2109.36 | 1 | 架 |  | 组合式 | 中达 | 青田腊口洋岙 | 331121700000126642 | 2025年第一批 | 莲都主体库
43 | 2025年丽水分公司第一次党委会会议纪要 | 331100111357 | 组合式开关电源 | 组合式开关电源 | 2972.81 | 89.18 | 2883.63 | 1 | 架 |  | 组合式 | 中达 | 青田腊口镇马岙口村 | 331121908000000366 | 2025年第一批 | 莲都主体库
44 | 2025年丽水分公司第一次党委会会议纪要 | 331100119130 | 组合式开关电源 | 组合式开关电源 | 299.7 | 8.99 | 290.71 | 1 | 架 |  | 组合式 | 中达 | 青田彭括村 | 331121908000000609 | 2025年第一批 | 莲都主体库
45 | 2025年丽水分公司第一次党委会会议纪要 | 331100111179 | 组合式开关电源 | 组合式开关电源 | 15226.44 | 456.79 | 14769.65 | 1 | 架 |  | 组合式 | 中达 | 青田平风寨直放站 | 331121700000112358 | 2025年第一批 | 莲都主体库
46 | 2025年丽水分公司第一次党委会会议纪要 | 331100109541 | 组合式开关电源 | 组合式开关电源 | 6406.05 | 192.18 | 6213.87 | 1 | 架 |  | 组合式 | 中达 | 青田人民医院新大楼 | 331121908000000067 | 2025年第一批 | 莲都主体库
47 | 2025年丽水分公司第一次党委会会议纪要 | 331100112096 | 组合式开关电源 | 组合式开关电源 | 1798.35 | 53.95 | 1744.4 | 1 | 架 |  | 组合式 | 中达 | 青田舒庄 | 331121908000000567 | 2025年第一批 | 莲都主体库
48 | 2025年丽水分公司第一次党委会会议纪要 | 331100119210 | 组合式开关电源 | 组合式开关电源 | 879.55 | 26.39 | 853.16 | 1 | 架 |  | 组合式 | 中达 | 青田万山-3 | 331121908000000188 | 2025年第一批 | 莲都主体库
49 | 2025年丽水分公司第一次党委会会议纪要 | 331100119124 | 组合式开关电源 | 组合式开关电源 | 299.7 | 8.99 | 290.71 | 1 | 架 |  | 组合式 | 中达 | 青田亚大特钢 | 331121908000000806 | 2025年第一批 | 莲都主体库
50 | 2025年丽水分公司第一次党委会会议纪要 | 331100338528_2 | 机柜空调 | 机柜空调 | 607.62 | 100.08 | 507.54 | 1 | 台 |  | 机柜空调 | 黑盾 | 处州府城 | 331102500000001732 | 2025年第一批 | 莲都主体库
51 | 2025年丽水分公司第一次党委会会议纪要 | 331100304095_2 | 机柜空调 | 机柜空调 | 2213.16 | 66.39 | 2146.77 | 1 | 台 |  | 机柜空调 | 黑盾 | 丽水莲都家用电器厂 | 331102908000000233 | 2025年第一批 | 莲都主体库
52 | 2025年丽水分公司第一次党委会会议纪要 | 331100337664_2 | 机柜空调 | 机柜空调 | 1226.36 | 185.78 | 1040.58 | 1 | 台 |  | 机柜空调 | 黑盾 | 丽水莲都天宁中学 | 331102908000000269 | 2025年第一批 | 莲都主体库
53 | 2025年丽水分公司第一次党委会会议纪要 | 331100331758_2 | 机柜空调 | 机柜空调 | 777.22 | 65.65 | 711.57 | 1 | 台 |  | 机柜空调 | 黑盾 | 莲都万盛酒店 | 331102500000001689 | 2025年第一批 | 莲都主体库
54 | 2025年丽水分公司第一次党委会会议纪要 | 331100332611_2 | 机柜空调 | 机柜空调 | 753.97 | 73.96 | 680.01 | 1 | 台 |  | 机柜空调 | 黑盾 | 莲都万盛酒店 | 331102500000001689 | 2025年第一批 | 莲都主体库
55 | 2025年丽水分公司第一次党委会会议纪要 | 331100316491_2 | 机柜空调 | 机柜空调 | 4765.27 | 142.96 | 4622.31 | 1 | 台 |  | 机柜空调 | 黑盾 | 莲都西弄村 | 331102500000000194 | 2025年第一批 | 莲都主体库
56 | 2025年丽水分公司第一次党委会会议纪要 | 331100303194_2 | 机柜空调 | 机柜空调 | 1960.09 | 58.8 | 1901.29 | 1 | 台 |  | 机柜空调 | 华为 | 丽水双坑直放站 | 331102908000000356 | 2025年第一批 | 莲都主体库
57 | 2025年丽水分公司第一次党委会会议纪要 | 331100300625_2 | 机柜空调 | 机柜空调 | 1960.09 | 58.8 | 1901.29 | 1 | 台 |  | 机柜空调 | 华为 | 丽水朱岭脚直放站 | 331102908000000358 | 2025年第一批 | 莲都主体库
58 | 2025年丽水分公司第一次党委会会议纪要 | 331100323676_2 | 机柜空调 | 机柜空调 | 2811.48 | 84.34 | 2727.14 | 1 | 台 |  | 机柜空调 | 日海通讯 | 莲都寿元湖南 | 331102500000001456 | 2025年第一批 | 莲都主体库
59 | 2025年丽水分公司第一次党委会会议纪要 | 331100323368_2 | 机柜空调 | 机柜空调 | 4537.72 | 136.13 | 4401.59 | 1 | 台 |  | 机柜空调 | 日海通讯 | 溪口大桥东 | 331102500000000209 | 2025年第一批 | 莲都主体库
60 | 2025年丽水分公司第一次党委会会议纪要 | 331100333174_2 | 机柜空调 | 机柜空调 | 2912.82 | 362.15 | 2550.67 | 1 | 台 |  | 机柜空调 | 英维克 | 莲都白云山停车场 | 331102500000001691 | 2025年第一批 | 莲都主体库
61 | 2025年丽水分公司第一次党委会会议纪要 | 331100346775_2 | 机柜空调 | 机柜空调 | 895.64 | 268.2 | 627.44 | 1 | 台 |  | 机柜空调 | 英维克 | 莲都老广电 | 331102500000001759 | 2025年第一批 | 莲都主体库
62 | 2025年丽水分公司第一次党委会会议纪要 | 331100317206_2 | 机柜空调 | 机柜空调 | 3685.1 | 110.56 | 3574.54 | 1 | 台 |  | 机柜空调 | 英维克 | 青少年宫 | 331102500000000214 | 2025年第一批 | 莲都主体库
63 | 2025年丽水分公司第一次党委会会议纪要 | 331100106124 | 3P空调 | 3P空调 | 495 | 14.85 | 480.15 | 1 | 台 |  | 3P | 无 | 丽水碧湖黄塘窑 | 331102908000000836 | 2025年第一批 | 莲都主体库
64 | 2025年丽水分公司第一次党委会会议纪要 | 331100342019 | 模块 | 模块 | 33.27 | 7.82 | 25.45 | 1 | 个 |  |  | 无 | 松阳阳溪 | 331124908000000401 | 2025年第一批 | 莲都主体库
65 | 2025年丽水分公司第一次党委会会议纪要 | 331100333338 | 模块 | 模块 | 290.69 | 32.21 | 258.48 | 1 | 个 |  | 监控传感器智能门禁配套物资电源转换模块 | 无 | 松阳阳溪 | 331124908000000401 | 2025年第一批 | 莲都主体库
66 | 2025年丽水分公司第一次党委会会议纪要 | 331100336478 | 模块 | 模块 | 291.1 | 36.18 | 254.92 | 1 | 个 |  |  | 无 | 丽水碧湖黄塘窑 | 331102908000000836 | 2025年第一批 | 莲都主体库
67 | 2025年丽水分公司第一次党委会会议纪要 | 331100345387 | 模块 | 模块 | 1427.74 | 372.09 | 1055.65 | 1 | 个 |  |  | 华为 | 余庄前安置房-2 | 331102500000000155 | 2025年第一批 | 莲都主体库
68 | 2025年丽水分公司第一次党委会会议纪要 | 331100103489 | 变压器（干式铜芯不含油） | 变压器（干式铜芯不含油） | 23607.29 | 2616.47 | 20990.82 | 1 | 台 |  | 10KVA | 无 | 丽水大畈 | 331102908000000900 | 2025年第一批 | 莲都主体库
69 | 2025年丽水分公司第一次党委会会议纪要 | 331100330934 | 变压器（干式铜芯不含油） | 变压器（干式铜芯不含油） | 7894 | 3269.25 | 4624.75 | 1 | 台 |  | 10KVA | 无 | 丽水莲都大畈 | 331102908000000245 | 2025年第一批 | 莲都主体库
70 | 2025年丽水分公司第一次党委会会议纪要 | 331100366421 | 铝线 | 铝线 | 8300.8 | 6361.66 | 1939.14 | 13 | 千克 |  |  | 无 | 松阳阳溪 | 331124908000000401 | 2025年第一批 | 莲都主体库
71 | 2025年丽水分公司第一次党委会会议纪要 | 331100306447 | 铝线 | 铝线 | 8443.6 | 1297.52 | 7146.08 | 15 | 千克 |  |  | 无 | 缙云火车站 | 331122908000000760 | 2025年第一批 | 莲都主体库
72 | 2025年丽水分公司第一次党委会会议纪要 | 331100359066 | 铝线 | 铝线 | 824.72 | 543.05 | 281.67 | 10 | 千克 |  |  | 无 | 缙云火车站 | 331122908000000760 | 2025年第一批 | 莲都主体库
73 | 2025年丽水分公司第一次党委会会议纪要 | 331100111581 | 油机切换箱 | 油机切换箱 | 557.48 | 16.72 | 540.76 | 1 | 个 |  |  | 无 | 丽水碧湖黄塘窑 | 331102908000000836 | 2025年第一批 | 莲都主体库
74 | 2025年丽水分公司第一次党委会会议纪要 | 331100304981 | 油机切换箱 | 油机切换箱 | 2152.23 | 64.57 | 2087.66 | 1 | 个 |  |  | 无 | 古竹村南 | 331125500000000034 | 2025年第一批 | 莲都主体库
75 | 2025年丽水分公司第一次党委会会议纪要 | 331100304980 | 监控 | 监控 | 3632.43 | 108.97 | 3523.46 | 1 | 个 |  |  | 无 | 古竹村南 | 331125500000000034 | 2025年第一批 | 莲都主体库
76 | 2025年丽水分公司第一次党委会会议纪要 | 331100325949 | 监控 | 监控 | 2676.51 | 80.3 | 2596.21 | 1 | 个 |  |  | 无 | 松阳县古市菜场资源点 | 331124700000112232 | 2025年第一批 | 莲都主体库
77 | 2025年丽水分公司第一次党委会会议纪要 | 331100334594 | 监控 | 监控 | 2571.78 | 284.96 | 2286.82 | 1 | 个 |  |  | 无 | 松阳阳溪 | 331124908000000401 | 2025年第一批 | 莲都主体库
78 | 2025年丽水分公司第一次党委会会议纪要 | 331100316880 | 监控 | 监控 | 2979.98 | 89.4 | 2890.58 | 1 | 个 |  |  | 邦讯 | 青田廊回搬迁站 | 331121908000000644 | 2025年第一批 | 莲都主体库
79 | 2025年丽水分公司第一次党委会会议纪要 | 331100318690 | 监控 | 监控 | 2925.06 | 87.75 | 2837.31 | 1 | 个 |  |  | 邦讯 | 青田望江宾馆 | 331121908000000045 | 2025年第一批 | 莲都主体库
80 | 2025年丽水分公司第一次党委会会议纪要 | 331100324019 | 监控 | 监控 | 3240.17 | 97.21 | 3142.96 | 1 | 个 |  |  | 邦讯 | 青田香溢房产 | 331121908000000628 | 2025年第一批 | 莲都主体库
81 | 2025年丽水分公司第一次党委会会议纪要 | 331100308095 | 监控 | 监控 | 3015.22 | 90.46 | 3015.22 | 1 | 个 |  |  | 邦讯 | 龙泉上际村室外直放站 | 331181908000000536 |  | 莲都主体库
82 | 2025年丽水分公司第一次党委会会议纪要 | 331100321394 | 监控 | 监控 | 2844.87 | 85.35 | 2759.52 | 1 | 个 |  |  | 无 | 缙云火车站 | 331122908000000760 | 2025年第一批 | 莲都主体库
83 | 2025年丽水分公司第一次党委会会议纪要 | 331100310336 | 监控 | 监控 | 3293.19 | 98.8 | 3194.39 | 1 | 个 |  |  | 中兴 | 余庄前安置房-2 | 331102500000000155 | 2025年第一批 | 莲都主体库
84 | 2025年丽水分公司第一次党委会会议纪要 | 331100321618 | 监控 | 监控 | 2863.74 | 85.91 | 2777.83 | 1 | 个 |  |  | 邦讯 | 分水坑 | 331122500000000017 | 2025年第一批 | 莲都主体库
85 | 2025年丽水分公司第一次党委会会议纪要 | 331100306424 | 监控 | 监控 | 4662.05 | 139.86 | 4522.19 | 1 | 个 |  |  | 邦讯 | 缙云龙湖-2 | 331122908000000593 | 2025年第一批 | 莲都主体库
86 | 2025年丽水分公司第一次党委会会议纪要 | 331100316428 | 监控 | 监控 | 3751.64 | 112.55 | 3639.09 | 1 | 个 |  |  | 邦讯 | 缙云团结工业区 | 331122500000000081 | 2025年第一批 | 莲都主体库
87 | 2025年丽水分公司第一次党委会会议纪要 | 331100316674 | 监控 | 监控 | 3927.07 | 117.81 | 3809.26 | 1 | 个 |  |  | 邦讯 | 缙云下潜村 | 331122500000000089 | 2025年第一批 | 莲都主体库
88 | 2025年丽水分公司第一次党委会会议纪要 | 331100310414 | 监控 | 监控 | 4175.77 | 125.27 | 4050.5 | 1 | 个 |  |  | 中兴 | 壶镇新民菜场 | 33112200000099 | 2025年第一批 | 莲都主体库
89 | 2025年丽水分公司第一次党委会会议纪要 | 331100324840 | 门锁 | 门锁 | 219.24 | 6.58 | 212.66 | 1 | 个 |  |  | 无 | 缙云火车站 | 331122908000000760 | 2025年第一批 | 莲都主体库
90 | 2025年丽水分公司第一次党委会会议纪要 | 331100326284 | 门锁 | 门锁 | 415 | 311.62 | 103.38 | 1 | 个 |  |  | 无 | 丽水莲都黄塘窑 | 331102908000000106 | 2025年第一批 | 莲都主体库
91 | 2025年丽水分公司第一次党委会会议纪要 | 331100320154 | 门锁 | 门锁 | 592.06 | 425.65 | 166.41 | 1 | 个 |  |  | 无 | 古竹村南 | 331125500000000034 | 2025年第一批 | 莲都主体库
92 | 2025年丽水分公司第一次党委会会议纪要 | 331100321840 | RRU架 | RRU架 | 1667.28 | 50.02 | 1617.26 | 1 | 个 |  |  | 无 | 古竹村南 | 331125500000000034 | 2025年第一批 | 莲都主体库
93 | 2025年丽水分公司第一次党委会会议纪要 | 331100321650 | RRU架 | RRU架 | 1667.28 | 50.02 | 1617.26 | 1 | 个 |  |  | 无 | 松阳阳溪 | 331124908000000401 | 2025年第一批 | 莲都主体库
94 | 2025年丽水分公司第一次党委会会议纪要 | 331100331865 | 空调控制器 | 空调控制器 | 321.56 | 27.07 | 294.49 | 1 | 个 |  |  | 无 | 丽水碧湖黄塘窑 | 331102908000000836 | 2025年第一批 | 莲都主体库
95 | 2025年丽水分公司第一次党委会会议纪要 | 331100331863 | 空调控制器 | 空调控制器 | 321.56 | 27.07 | 294.49 | 1 | 个 |  |  | 无 | 丽水莲都黄塘窑 | 331102908000000106 | 2025年第一批 | 莲都主体库
96 | 2025年丽水分公司第一次党委会会议纪要 | 331100355469 | 空调控制器 | 空调控制器 | 308.06 | 121.31 | 186.75 | 1 | 个 |  |  | 无 | 古竹村南 | 331125500000000034 | 2025年第一批 | 莲都主体库
97 | 2025年丽水分公司第一次党委会会议纪要 | 331100330915 | 空调控制器 | 空调控制器 | 321.56 | 22.65 | 298.91 | 1 | 个 |  |  | 无 | 缙云大筠 | 331122908000000421 | 2025年第一批 | 莲都主体库
98 | 2025年丽水分公司第一次党委会会议纪要 | 331100330860 | 供电计量设备 | 供电计量设备 | 725.03 | 51.04 | 673.99 | 1 | 个 |  |  | 无 | 缙云大筠 | 331122908000000421 | 2025年第一批 | 莲都主体库
99 | 2025年丽水分公司第一次党委会会议纪要 | 331100331799 | 供电计量设备 | 供电计量设备 | 722.23 | 60.59 | 661.64 | 1 | 个 |  |  | 无 | 丽水碧湖黄塘窑 | 331102908000000836 | 2025年第一批 | 莲都主体库
100 | 2025年丽水分公司第一次党委会会议纪要 | 331100332070 | 供电计量设备 | 供电计量设备 | 379.13 | 170.75 | 208.38 | 1 | 个 |  |  | 无 | 丽水碧湖黄塘窑 | 331102908000000836 | 2025年第一批 | 莲都主体库
101 | 2025年丽水分公司第一次党委会会议纪要 | 331100330836 | 传感器 | 传感器 | 379.13 | 167.68 | 211.45 | 1 | 个 |  |  | 无 | 缙云大筠 | 331122908000000421 | 2025年第一批 | 莲都主体库
102 | 2025年丽水分公司第一次党委会会议纪要 | 331100332073 | 传感器 | 传感器 | 379.13 | 170.75 | 208.38 | 1 | 个 |  |  | 无 | 丽水莲都黄塘窑 | 331102908000000106 | 2025年第一批 | 莲都主体库
103 | 2025年丽水分公司第一次党委会会议纪要 | 331100345385 | 断路器 | 断路器 | 44.59 | 11.55 | 33.04 | 1 | 个 |  |  | 华为 | 余庄前安置房-2 | 331102500000000155 | 2025年第一批 | 莲都主体库
104 | 2025年丽水分公司第一次党委会会议纪要 | 331100305746 | 铝线 | 铝线 | 10810.94 | 1298.39 | 9512.55 | 3 | 千克 |  | 4x16 | 无 | 新碧工业园二 | 331122500000000046 | 2025年第一批 | 莲都主体库
105 | 2025年丽水分公司第一次党委会会议纪要 | 331100001618 | 铝线 | 铝线 | 45039 | 2347.17 | 42691.83 | 220 | 千克 |  | 4x25 | 无 | 黄金岙 | 33112201000152 | 2025年第一批 | 莲都主体库
106 | 2025年丽水分公司第一次党委会会议纪要 | 331100323537 | 铝线 | 铝线 | 38734.66 | 10216.85 | 28517.81 | 64 | 千克 |  | 4x35 | 无 | 缙云雅施路口 | 331122500000000088 | 2025年第一批 | 莲都主体库
107 | 2025年丽水分公司第一次党委会会议纪要 | 331100366158 | 空调通风系统 | 空调通风系统 | 2682.43 | 1706.65 | 975.78 | 1 | 个 |  |  | 佛瑞德 | 余庄前安置房-2 | 331102500000000155 | 2025年第一批 | 莲都主体库
108 | 2025年丽水分公司第一次党委会会议纪要 | 331100110977 | 组合式开关电源 | 组合式开关电源 | 11609.93 | 348.3 | 11261.63 | 1 | 架 |  | 组合式 | 中达 | 龙泉八都二 | 331181908000000003 | 2025年第一批 | 龙泉运维库
109 | 2025年丽水分公司第一次党委会会议纪要 | 331100110604 | 组合式开关电源 | 组合式开关电源 | 7400.22 | 222.01 | 7178.21 | 1 | 架 |  | 组合式 | 中达 | 龙泉白雾水电站 | 331181908000000122 | 2025年第一批 | 龙泉运维库
110 | 2025年丽水分公司第一次党委会会议纪要 | 331100003596 | 组合式开关电源 | 组合式开关电源 | 8179.94 | 245.4 | 7934.54 | 1 | 架 |  | 组合式 | 中达 | 龙泉黄泥岭 | 331181908000000152 | 2025年第一批 | 龙泉运维库
111 | 2025年丽水分公司第一次党委会会议纪要 | 331100129294 | 组合式开关电源 | 组合式开关电源 | 899.35 | 26.98 | 872.37 | 1 | 架 |  | 组合式 | 中达 | 龙泉石玄埔 | 331181908000000010 | 2025年第一批 | 龙泉运维库
112 | 2025年丽水分公司第一次党委会会议纪要 | 331100000733 | 组合式开关电源 | 组合式开关电源 | 7980.12 | 239.4 | 7740.72 | 1 | 架 |  | 组合式 | 中达 | 龙泉竹佯畲族乡际上村 | 33118100000052 | 2025年第一批 | 龙泉运维库
113 | 2025年丽水分公司第一次党委会会议纪要 | 331100119951 | 组合式开关电源 | 组合式开关电源 | 2972.81 | 89.18 | 2883.63 | 1 | 架 |  | 组合式 | 中兴 | 龙泉安仁大丘另 | 331181908000000617 | 2025年第一批 | 龙泉运维库
114 | 2025年丽水分公司第一次党委会会议纪要 | 331100111679 | 组合式开关电源 | 组合式开关电源 | 379.2 | 11.38 | 367.82 | 1 | 架 |  | 组合式 | 中兴 | 龙泉张村移民新村 | 331181908000000506 | 2025年第一批 | 龙泉运维库
115 | 2025年丽水分公司第一次党委会会议纪要 | 331100123592 | 组合式开关电源 | 组合式开关电源 | 4679.88 | 140.4 | 4539.48 | 1 | 架 |  | 组合式 | 核达 | 庆元兰泥 | 331126908000000561 | 2025年第一批 | 龙泉运维库
116 | 2025年丽水分公司第一次党委会会议纪要 | 331100127903 | 组合式开关电源 | 组合式开关电源 | 899.35 | 26.98 | 872.37 | 1 | 架 |  | 组合式 | 中达 | 庆元水寨 | 331126908000000487 | 2025年第一批 | 龙泉运维库
117 | 2025年丽水分公司第一次党委会会议纪要 | 331100102680 | 组合式开关电源 | 组合式开关电源 | 899.35 | 26.98 | 872.37 | 1 | 架 |  | 组合式 | 中达 | 庆元外洋 | 331126908000000392 | 2025年第一批 | 龙泉运维库
118 | 2025年丽水分公司第一次党委会会议纪要 | 331100102008 | 组合式开关电源 | 组合式开关电源 | 2698.05 | 80.94 | 2617.11 | 1 | 架 |  | 组合式 | 中达 | 庆元杨桥-2 | 331126908000000419 | 2025年第一批 | 龙泉运维库
119 | 2025年丽水分公司第一次党委会会议纪要 | 331100127914 | 组合式开关电源 | 组合式开关电源 | 899.35 | 26.98 | 872.37 | 1 | 架 |  | 组合式 | 中达 | 庆元鱼先 | 331126908000000587 | 2025年第一批 | 龙泉运维库
120 | 2025年丽水分公司第一次党委会会议纪要 | 331100112027 | 组合式开关电源 | 组合式开关电源 | 506.89 | 15.21 | 491.68 | 1 | 架 |  | 组合式 | 中恒 | 庆元高大-3 | 331126908000000001 | 2025年第一批 | 龙泉运维库
121 | 2025年丽水分公司第一次党委会会议纪要 | 331100109548 | 组合式开关电源 | 组合式开关电源 | 5046.73 | 151.4 | 4895.33 | 1 | 架 |  | 组合式 | 中恒 | 庆元万里林-2 | 331126908000000128 | 2025年第一批 | 龙泉运维库
122 | 2025年丽水分公司第一次党委会会议纪要 | 331100114259 | 2P空调 | 2P空调 | 222 | 6.66 | 215.34 | 1 | 台 |  | 2P | 华凌 | 龙泉官蒲？电站 | 331181908000000166 | 2025年第一批 | 龙泉运维库
123 | 2025年丽水分公司第一次党委会会议纪要 | 331100113812 | 2P空调 | 2P空调 | 154.5 | 4.64 | 149.86 | 1 | 台 |  | 2P | 华凌 | 龙泉朱山下 | 331181908000000177 | 2025年第一批 | 龙泉运维库
124 | 2025年丽水分公司第一次党委会会议纪要 | 331100122781 | 3P空调 | 3P空调 | 12470.59 | 374.12 | 12096.47 | 1 | 台 |  | 3P | 华凌 | 龙泉城北上洋 | 331181908000000156 | 2025年第一批 | 龙泉运维库
125 | 2025年丽水分公司第一次党委会会议纪要 | 331100302941 | 3P空调 | 3P空调 | 7576.4 | 227.29 | 7349.11 | 1 | 台 |  | 3P | 华凌 | 龙泉枣槐岭隧道 | 331181908000000252 | 2025年第一批 | 龙泉运维库
126 | 2025年丽水分公司第一次党委会会议纪要 | 331100114207 | 2P空调 | 2P空调 | 5035.29 | 151.06 | 4884.23 | 1 | 台 |  | 2P | 华凌 | 龙泉车盂 | 331181908000000400 | 2025年第一批 | 龙泉运维库
127 | 2025年丽水分公司第一次党委会会议纪要 | 331100312705 | 2P空调 | 2P空调 | 11686.28 | 350.59 | 11335.69 | 1 | 台 |  | 2P | 华凌 | 龙泉樟溪-3 | 331181908000000116 | 2025年第一批 | 龙泉运维库
128 | 2025年丽水分公司第一次党委会会议纪要 | 331100113346 | 2P空调 | 2P空调 | 2142 | 64.26 | 2077.74 | 1 | 台 |  | 2P | 华凌 | 龙泉朱坑村 | 331181908000000236 | 2025年第一批 | 龙泉运维库
129 | 2025年丽水分公司第一次党委会会议纪要 | 331100122126 | 3P空调 | 3P空调 | 4417.46 | 132.52 | 4284.94 | 1 | 台 |  | 3P | 华凌 | 龙泉瑞洋 | 331181908000000136 | 2025年第一批 | 龙泉运维库
130 | 2025年丽水分公司第一次党委会会议纪要 | 331100122635 | 3P空调 | 3P空调 | 11830.15 | 354.9 | 11475.25 | 1 | 台 |  | 3P | 华凌 | 龙泉英力 | 331181908000000436 | 2025年第一批 | 龙泉运维库
131 | 2025年丽水分公司第一次党委会会议纪要 | 331100128398 | 2P空调 | 2P空调 | 343.57 | 10.31 | 333.26 | 1 | 台 |  | 2P | 三菱 | 龙泉官蒲洋-2 | 331181908000000856 | 2025年第一批 | 龙泉运维库
132 | 2025年丽水分公司第一次党委会会议纪要 | 331100313187 | 监控 | 监控 | 3813.2 | 114.4 | 3698.8 | 1 | 个 |  |  | 邦讯 | 百茂板业（铁塔） | 331181500000000056 | 2025年第一批 | 龙泉运维库
133 | 2025年丽水分公司第一次党委会会议纪要 | 331100319188 | 监控 | 监控 | 3498.23 | 104.95 | 3393.28 | 1 | 个 |  |  | 邦讯 | 龙泉壹号码头二期搬迁 | 331181500000001468 | 2025年第一批 | 龙泉运维库
134 | 2025年丽水分公司第一次党委会会议纪要 | 331100318682 | 监控 | 监控 | 2925.06 | 87.75 | 2837.31 | 1 | 个 |  |  | 中兴力维 | 龙泉八都邮电大楼 | 331181908000000500 | 2025年第一批 | 龙泉运维库
135 | 2025年丽水分公司第一次党委会会议纪要 | 331100309184 | 监控 | 监控 | 4681.02 | 140.43 | 4540.59 | 1 | 个 |  |  | 中兴力维 | 山根村 | 33118101000094 | 2025年第一批 | 龙泉运维库
136 | 2025年丽水分公司第一次党委会会议纪要 | 331100303943 | 铝线 | 铝线 | 12721.64 | 1482.19 | 11239.45 | 28 | 千克 |  | 2x25 | 无 | 庆元县安溪安置小区 | 331126908001900042 | 2025年第一批 | 龙泉运维库
137 | 2025年丽水分公司第一次党委会会议纪要 | 331100002118 | 铝线 | 铝线 | 24504 | 1001.42 | 23502.58 | 60 | 千克 |  | 4x25 | 无 | 竹口中学（巾子峰） | 33112601000008 | 2025年第一批 | 龙泉运维库
138 | 2025年丽水分公司第一次党委会会议纪要 | 331100302161 | 一体化机柜（风扇型） | 一体化机柜（风扇型） | 10000 | 300 | 9700 | 1 | 个 |  |  | 无 | 松阳项山头 | 331124908000000294 | 2025年第一批 | 松阳运维库
139 | 2025年丽水分公司第一次党委会会议纪要 | 331100121883 | 配电箱 | 配电箱 | 519.25 | 15.58 | 503.67 | 1 | 个 |  |  | 电力成套 | 遂昌上定-3 | 331123908000000462 | 2025年第一批 | 松阳运维库
140 | 2025年丽水分公司第一次党委会会议纪要 | 331100323616 | 配电箱 | 配电箱 | 1736.86 | 52.11 | 1684.75 | 1 | 个 |  |  | 康普盾 | 遂昌范山 | 331123908000000357 | 2025年第一批 | 松阳运维库
141 | 2025年丽水分公司第一次党委会会议纪要 | 331100127967 | 配电箱 | 配电箱 | 432.04 | 12.96 | 419.08 | 1 | 个 |  |  | 程豪电气 | 遂昌马戍口-2 | 331123908000000555 | 2025年第一批 | 松阳运维库
142 | 2025年丽水分公司第一次党委会会议纪要 | 331100104648 | 配电箱 | 配电箱 | 2131.25 | 63.94 | 2067.31 | 1 | 个 |  |  | 天河利泰 | 遂昌枫车口 | 331123908000000540 | 2025年第一批 | 松阳运维库
143 | 2025年丽水分公司第一次党委会会议纪要 | 331100324203 | 配电箱 | 配电箱 | 2841.63 | 85.25 | 2756.38 | 1 | 个 |  |  | 天洲 | 遂昌举淤口 | 331123908000000019 | 2025年第一批 | 松阳运维库
144 | 2025年丽水分公司第一次党委会会议纪要 | 331100109984 | 组合式开关电源 | 组合式开关电源 | 850.75 | 25.52 | 825.23 | 1 | 架 |  | 组合 | 中兴 | 遂昌高桥 | 331123908000000475 | 2025年第一批 | 松阳运维库
145 | 2025年丽水分公司第一次党委会会议纪要 | 331100119424 | 嵌入式开关电源 | 嵌入式开关电源 | 875.95 | 26.28 | 849.67 | 1 | 架 |  | 嵌入式 | 易达 | 松阳午岭 | 331124908000000608 | 2025年第一批 | 松阳运维库
146 | 2025年丽水分公司第一次党委会会议纪要 | 331100119582 | 组合式开关电源 | 组合式开关电源 | 899.35 | 26.98 | 872.37 | 1 | 架 |  | 组合式 | 中达 | 遂昌沿上村 | 331123908000000051 | 2025年第一批 | 松阳运维库
147 | 2025年丽水分公司第一次党委会会议纪要 | 331100102725 | 组合式开关电源 | 组合式开关电源 | 3805.57 | 114.17 | 3691.4 | 1 | 架 |  | 组合式 | 中兴 | 遂昌枫车口 | 331123908000000540 | 2025年第一批 | 松阳运维库
148 | 2025年丽水分公司第一次党委会会议纪要 | 331100106883 | 嵌入式开关电源 | 嵌入式开关电源 | 1170.28 | 35.11 | 1135.17 | 1 | 架 |  | 嵌入式 | 中达电通 | 松阳项山头 | 331124908000000294 | 2025年第一批 | 松阳运维库
149 | 2025年丽水分公司第一次党委会会议纪要 | 331100101886 | 组合式开关电源 | 组合式开关电源 | 3971.91 | 119.16 | 3852.75 | 1 | 架 |  | 组合式 | 中兴 | 松阳曹竹 | 331124908000000043 | 2025年第一批 | 松阳运维库
150 | 2025年丽水分公司第一次党委会会议纪要 | 331100102363 | 组合式开关电源 | 组合式开关电源 | 994.75 | 29.84 | 964.91 | 1 | 架 |  | 组合式 | 中兴 | 松阳花田坌-3 | 331124908000000222 | 2025年第一批 | 松阳运维库
151 | 2025年丽水分公司第一次党委会会议纪要 | 331100315265 | 2P空调 | 2P空调 | 3703.88 | 111.12 | 3592.76 | 1 | 台 |  | 2P | 海信 | 遂昌上畈村 | 331123500000000088 | 2025年第一批 | 松阳运维库
152 | 2025年丽水分公司第一次党委会会议纪要 | 331100325935 | 3P空调 | 3P空调 | 6172.65 | 185.18 | 5987.47 | 1 | 台 |  | 3P | 美的 | 遂昌石练-3 | 331123908000000672 | 2025年第一批 | 松阳运维库
153 | 2025年丽水分公司第一次党委会会议纪要 | 331100316657 | 2P空调 | 2P空调 | 3607.13 | 108.21 | 3498.92 | 1 | 台 |  | 2P | 海信 | 遂昌飞龙路 | 331123500000000101 | 2025年第一批 | 松阳运维库
154 | 2025年丽水分公司第一次党委会会议纪要 | 331100104874 | 配电箱 | 配电箱 | 3459.98 | 103.8 | 3356.18 | 1 | 台 |  |  | 浙宝电气 | 松阳老水泥厂 | 331124908000000230 | 2025年第一批 | 松阳运维库
155 | 2025年丽水分公司第一次党委会会议纪要 | 331100349507 | 监控 | 监控 | 3383.56 | 1155.56 | 2228 | 1 | 个 |  |  | 邦讯 | 衢宁遂昌县外葛坪 | 331123500010001499 | 2025年第一批 | 松阳运维库
156 | 2025年丽水分公司第一次党委会会议纪要 | 331100315286 | 监控 | 监控 | 3601.87 | 108.06 | 3493.81 | 1 | 个 |  |  | 邦讯 | 遂昌大务 | 331123500000000089 | 2025年第一批 | 松阳运维库
157 | 2025年丽水分公司第一次党委会会议纪要 | 331100310075 | 监控 | 监控 | 4811.82 | 144.35 | 4667.47 | 1 | 个 |  |  | 中兴 | 三丘二 | 331123500000000046 | 2025年第一批 | 松阳运维库
158 | 2025年丽水分公司第一次党委会会议纪要 | 331100321292 | 监控 | 监控 | 2634.66 | 79.04 | 2555.62 | 1 | 个 |  |  | 中兴力维 | 高脚岭 | 331123500000000026 | 2025年第一批 | 松阳运维库
159 | 2025年丽水分公司第一次党委会会议纪要 | 331100315087 | 监控 | 监控 | 3744.05 | 112.32 | 3631.73 | 1 | 个 |  |  | 中兴力维 | 松阳筏铺 | 331124908000000509 | 2025年第一批 | 松阳运维库
160 |  | 无 | 铝线 | 铝线 | 0 | 0 | 0 | 2 | 千克 |  | 4x25 | 无 | 丽水莲都洪渡 | 331102908000000235 | 报废处置 | 莲都主体库
161 |  | 无 | 铝线 | 铝线 | 0 | 0 | 0 | 120 | 千克 |  | 2x16 | 无 | 缙云榧树后 | 331122908000000718 | 报废处置 | 莲都主体库
162 |  | 无 | 铝线 | 铝线 | 0 | 0 | 0 | 55 | 千克 |  | 4x35 | 无 | 云和栋上 | 331125908000000446 | 报废处置 | 莲都主体库
163 |  | 无 | 铝线 | 铝线 | 0 | 0 | 0 | 29 | 千克 |  | 2x16 | 无 | 云和樟坑直放站 | 331125908000000261 | 报废处置 | 莲都主体库
164 |  | 无 | 铝线 | 铝线 | 0 | 0 | 0 | 44 | 千克 |  | 4x25 | 无 | 景宁县四格 | 331127500010001454 | 报废处置 | 莲都主体库
165 |  | 无 | 铝线 | 铝线 | 0 | 0 | 0 | 47 | 千克 |  | 2x25 | 无 | 丽水高溪乡白岩村 | 33110200000232 | 报废处置 | 莲都主体库
166 |  | 无 | 铝线 | 铝线 | 0 | 0 | 0 | 93 | 千克 |  | 2x25 | 无 | 丽水莲都源头岭 | 331121908000000619 | 报废处置 | 莲都主体库
167 |  | 无 | 铝线 | 铝线 | 0 | 0 | 0 | 27 | 千克 |  | 2x35 | 无 | 丽水蒋坑直放站 | 331102908000000335 | 报废处置 | 莲都主体库
168 |  | 无 | 铝线 | 铝线 | 0 | 0 | 0 | 7 | 千克 |  | 4x35 | 无 | 莲都万盛国际酒店 | 331102010000001662 | 报废处置 | 莲都主体库
169 |  | 无 | 铝线 | 铝线 | 0 | 0 | 0 | 12 | 千克 |  |  | 无 | 丽水老鼠梯 | 331102908000000763 | 报废处置 | 莲都主体库
170 |  | 无 | 铝线 | 铝线 | 0 | 0 | 0 | 17 | 千克 |  |  | 无 | 莲都角落基 | 331102500010002006 | 报废处置 | 莲都主体库
171 |  | 无 | 铝线 | 铝线 | 0 | 0 | 0 | 25 | 千克 |  | 4x25 | 无 | 云和陈家洋 | 331125908000000343 | 报废处置 | 莲都主体库
172 |  | 无 | 铝线 | 铝线 | 0 | 0 | 0 | 12 | 千克 |  | 2x25 | 无 | 丽水莲都学坑 | 331102908000000210 | 报废处置 | 莲都主体库
173 |  | 无 | 铝线 | 铝线 | 0 | 0 | 0 | 162 | 千克 |  | 4x35 | 无 | 丽水莲都秋塘 | 331102908000000393 | 报废处置 | 莲都主体库
174 |  | 无 | 铝线 | 铝线 | 0 | 0 | 0 | 2 | 千克 |  | 2x25 | 无 | 龙泉大舍 | 331181908000000118 | 报废处置 | 龙泉运维库
175 |  | 无 | 铝线 | 铝线 | 0 | 0 | 0 | 44 | 千克 |  | 4x25 | 无 | 衢宁龙泉小白岸隧道进口 | 331181500000001553 | 报废处置 | 龙泉运维库
176 |  | 无 | 铝线 | 铝线 | 0 | 0 | 0 | 46 | 千克 |  | 4x25 | 无 | 长蛇 | 33118100000044 | 报废处置 | 龙泉运维库
177 |  | 无 | 铝线 | 铝线 | 0 | 0 | 0 | 7 | 千克 |  | 1x35 | 无 | 龙泉万山路口-2 | 331181908000000775 | 报废处置 | 龙泉运维库
178 |  | 无 | 铝线 | 铝线 | 0 | 0 | 0 | 9 | 千克 |  | 1x35 | 无 | 龙泉安仁2 | 331181908000000819 | 报废处置 | 龙泉运维库
179 |  | 无 | 铝线 | 铝线 | 0 | 0 | 0 | 3 | 千克 |  | 1x35 | 无 | 龙泉市黄山头 | 331181908000000008 | 报废处置 | 龙泉运维库
180 |  | 无 | 铝线 | 铝线 | 0 | 0 | 0 | 40 | 千克 |  | 2x16 | 无 | 庆元外童 | 331126908000000208 | 报废处置 | 龙泉运维库
181 |  | 无 | 铝线 | 铝线 | 0 | 0 | 0 | 4 | 千克 |  | 4x25 | 无 | 龙泉西街顺风路 | 331181500000000095 | 报废处置 | 龙泉运维库
182 |  | 无 | 铝线 | 铝线 | 0 | 0 | 0 | 10 | 千克 |  | 4x25 | 无 | 龙泉吴墩村 | 33118150000001574 | 报废处置 | 龙泉运维库
183 |  | 无 | 铝线 | 铝线 | 0 | 0 | 0 | 22 | 千克 |  | 4x25 | 无 | 龙泉兰巨 | 331181908000000869 | 报废处置 | 龙泉运维库
184 |  | 无 | 铝线 | 铝线 | 0 | 0 | 0 | 7 | 千克 |  | 1x25 | 无 | 龙泉英力 | 331181908000000436 | 报废处置 | 龙泉运维库
185 |  | 无 | 铝线 | 铝线 | 0 | 0 | 0 | 4 | 千克 |  | 4x25 | 无 | 龙泉张山头 | 331181500010001684 | 报废处置 | 龙泉运维库
186 |  | 无 | 铝线 | 铝线 | 0 | 0 | 0 | 31 | 千克 |  | 1x16 | 无 | 苏湖-2 | 331126908000000437 | 报废处置 | 龙泉运维库
187 |  | 无 | 铝线 | 铝线 | 0 | 0 | 0 | 9 | 千克 |  | 1x16 | 无 | 龙泉蛤湖-2 | 331181908000000853 | 报废处置 | 龙泉运维库
188 |  | 无 | 铝线 | 铝线 | 0 | 0 | 0 | 68 | 千克 |  | 1x10 | 无 | 遂昌妙高镇麻洋村 | 33112300000029 | 报废处置 | 松阳运维库
189 |  | 无 | 铝线 | 铝线 | 0 | 0 | 0 | 360 | 千克 |  | 4x25 | 无 | 松阳呈回 | 331124908000000425 | 报废处置 | 松阳运维库
190 |  | 无 | 铝线 | 铝线 | 0 | 0 | 0 | 12 | 千克 |  | 4x10 | 无 | 遂昌三仁 | 331123908000000212 | 报废处置 | 松阳运维库
191 |  | 无 | 铝线 | 铝线 | 0 | 0 | 0 | 60 | 千克 |  | 4x16 | 无 | 遂昌黄萝村 | 331123908000000021 | 报废处置 | 松阳运维库
192 |  | 无 | 铝线 | 铝线 | 0 | 0 | 0 | 58 | 千克 |  | 4x25 | 无 | 遂昌大柘叶村 | 331123908000000678 | 报废处置 | 松阳运维库
193 |  | 无 | 铝线 | 铝线 | 0 | 0 | 0 | 70 | 千克 |  | 4x25 | 无 | 遂昌黄安陈村 | 331123500000000095 | 报废处置 | 松阳运维库
194 |  | 无 | 铝线 | 铝线 | 0 | 0 | 0 | 20 | 千克 |  | 4x25 | 无 | 松阳馒头山-2 | 331124908000000415 | 报废处置 | 松阳运维库
195 |  | 无 | 铝线 | 铝线 | 0 | 0 | 0 | 100 | 千克 |  | 4x25 | 无 | 松阳馒头山 | 331124908000000049 | 报废处置 | 松阳运维库
196 |  | 无 | 铝线 | 铝线 | 0 | 0 | 0 | 116 | 千克 |  | 4x25 | 无 | 松阳叶西后 | 331124908000000384 | 报废处置 | 松阳运维库
197 |  | 无 | 铝线 | 铝线 | 0 | 0 | 0 | 28 | 千克 |  | 1x10 | 无 | 遂昌范山 | 331123908000000357 | 报废处置 | 松阳运维库
198 |  | 无 | 铝线 | 铝线 | 0 | 0 | 0 | 23 | 千克 |  | 1x10 | 无 | 遂昌上定-3 | 331123908000000670 | 报废处置 | 松阳运维库
199 |  | 无 | 铝线 | 铝线 | 0 | 0 | 0 | 15 | 千克 |  | 2x25 | 无 | 遂昌长濂-3 | 331123908000000536 | 报废处置 | 松阳运维库
200 |  | 无 | 铝线 | 铝线 | 0 | 0 | 0 | 26 | 千克 |  | 4x25 | 无 | 遂昌柘岱口 | 331123908000000648 | 报废处置 | 松阳运维库
201 |  | 无 | 铝线 | 铝线 | 0 | 0 | 0 | 20 | 千克 |  | 1x6 | 无 | 松阳西坑 | 331124908000000205 | 报废处置 | 松阳运维库
202 |  | 无 | 铝线 | 铝线 | 0 | 0 | 0 | 25 | 千克 |  | 2x10 | 无 | 松阳项山头 | 331124908000000294 | 报废处置 | 松阳运维库
203 |  | 无 | 铝线 | 铝线 | 0 | 0 | 0 | 10 | 千克 |  | 2x16 | 无 | 松阳横樟 | 331124908000000504 | 报废处置 | 松阳运维库
204 |  | 无 | 变压器（干式铜芯不含油） | 变压器（干式铜芯不含油） | 0 | 0 | 0 | 1 | 台 |  | 10KVA | 无 | 丽水巨溪-2 | 331102908000001003 | 报废处置 | 莲都主体库
205 |  | 无 | 变压器（干式铝芯不含油） | 变压器（干式铝芯不含油） | 0 | 0 | 0 | 1 | 台 |  | 20KVA | 无 | 丽水莲都洪渡 | 331102908000000235 | 报废处置 | 莲都主体库
206 |  | 无 | 变压器（干式铜芯不含油） | 变压器（干式铜芯不含油） | 0 | 0 | 0 | 1 | 台 |  | 10KVA | 无 | 丽水莲都银场 | 331102908000000375 | 报废处置 | 莲都主体库
207 |  | 无 | 变压器（干式铝芯不含油） | 变压器（干式铝芯不含油） | 0 | 0 | 0 | 1 | 台 |  |  | 无 | 龙泉上横 | 331181908000000497 | 报废处置 | 龙泉运维库
208 |  | 无 | 变压器（干式铝芯不含油） | 变压器（干式铝芯不含油） | 0 | 0 | 0 | 1 | 台 |  |  | 无 | 龙泉下乾 | 331181908000000080 | 报废处置 | 龙泉运维库
209 |  | 无 | 变压器（干式铝芯不含油） | 变压器（干式铝芯不含油） | 0 | 0 | 0 | 1 | 台 |  | 10KV | 无 | 苏湖-2 | 331126908000000437 | 报废处置 | 龙泉运维库
210 |  | 无 | 变压器（干式铝芯不含油） | 变压器（干式铝芯不含油） | 0 | 0 | 0 | 1 | 台 |  | 10KV | 无 | 龙泉炉田-2 | 331181908000000059 | 报废处置 | 龙泉运维库
211 |  | 无 | 变压器（干式铝芯不含油） | 变压器（干式铝芯不含油） | 0 | 0 | 0 | 1 | 台 |  | 10KV | 无 | 龙泉英力 | 331181908000000436 | 报废处置 | 龙泉运维库
212 |  | 无 | 变压器（干式铝芯不含油） | 变压器（干式铝芯不含油） | 0 | 0 | 0 | 1 | 台 |  | 10KV | 无 | 龙泉安仁2 | 331181908000000819 | 报废处置 | 龙泉运维库
213 |  | 无 | 变压器（干式铝芯不含油） | 变压器（干式铝芯不含油） | 0 | 0 | 0 | 1 | 台 |  | 10KV | 无 | 龙泉安仁口 | 331181908000000263 | 报废处置 | 龙泉运维库
214 |  | 无 | 变压器（干式铝芯不含油） | 变压器（干式铝芯不含油） | 0 | 0 | 0 | 1 | 台 |  | 10KV | 无 | 龙泉市黄山头 | 331181908000000008 | 报废处置 | 龙泉运维库
215 |  | 无 | 变压器（干式铝芯不含油） | 变压器（干式铝芯不含油） | 0 | 0 | 0 | 1 | 台 |  | 10KV | 无 | 龙泉万山路口-2 | 331181908000000775 | 报废处置 | 龙泉运维库
216 |  | 无 | 变压器（干式铝芯不含油） | 变压器（干式铝芯不含油） | 0 | 0 | 0 | 1 | 台 |  | 10KV | 凯力 | 庆元举水 | 331126908000000071 | 报废处置 | 龙泉运维库
217 |  | 无 | 变压器（干式铝芯不含油） | 变压器（干式铝芯不含油） | 0 | 0 | 0 | 1 | 台 |  |  | 无 | 松阳古市三村 | 331124908000000221 | 报废处置 | 松阳运维库
218 |  | 无 | 变压器（干式铝芯不含油） | 变压器（干式铝芯不含油） | 0 | 0 | 0 | 1 | 台 |  |  | 无 | 松阳馒头山-2 | 331124908000000415 | 报废处置 | 松阳运维库
219 |  | 无 | 灭火器 | 灭火器 | 0 | 0 | 0 | 428 | 个 |  | 2KG二氧化碳灭火器 | 无 | 无 | 无 | 报废处置 | 莲都主体库
220 |  | 无 | 灭火器 | 灭火器 | 0 | 0 | 0 | 402 | 个 |  | 2KG二氧化碳灭火器 | 无 | 无 | 无 | 报废处置 | 松阳运维库
221 | 总经理办公会纪要〔2024〕第33期 | 331100113116 | 2P空调 | 2P空调 | 77.25 | 2.32 | 74.93 | 1 | 台 |  | 2P | 华凌 | 缙云雪峰 | 331122908000000765 | 2024年第十批 | 莲都主体库
222 | 总经理办公会纪要〔2024〕第38期 | 331100106137 | 2P空调 | 2P空调 | 1859.74 | 55.79 | 1803.95 | 1 | 台 |  | 2P | 科龙 | 丽水水阁工业区长荣电子 | 331102908000000806 | 2024年第十一批 | 莲都主体库
223 | 总经理办公会纪要〔2024〕第33期 | 331100005758 | 3P空调 | 3P空调 | 5787.19 | 173.62 | 5613.57 | 1 | 台 |  | 3P | 海信 | 新建万客隆 | 331122500000000038 | 2024年第十批 | 莲都主体库
224 | 总经理办公会纪要〔2024〕第31期 | 331100310138 | 3P空调 | 3P空调 | 5392.74 | 161.78 | 5230.96 | 1 | 台 |  | 3P | 华凌 | 丽水莲都新路 | 331102908000000007 | 2024年第九批 | 莲都主体库
225 | 总经理办公会纪要〔2024〕第40期 | 331100323789 | 3P空调 | 3P空调 | 6275.4 | 188.26 | 6087.14 | 1 | 台 |  | 3P | 科龙 | 缙云下杨-2 | 331122908000000139 | 2024年第十二批 | 莲都主体库
226 | 总经理办公会纪要〔2024〕第15期 | 331100315167 | 组合式开关电源 | 组合式开关电源 | 6464.96 | 193.95 | 6271.01 | 1 | 架 |  | 组合式 | 动力源 | 遂昌妙高镇麻洋村 | 33112300000029 | 2024年第四批 | 龙泉运维库
227 | 总经理办公会纪要〔2024〕第15期 | 331100315792 | 组合式开关电源 | 组合式开关电源 | 7888.89 | 236.67 | 7652.22 | 1 | 架 |  | 组合式 | 动力源 | 云和坑口-2 | 331125908000000442 | 2024年第四批 | 龙泉运维库
228 | 总经理办公会纪要〔2024〕第24期 | 331100315537 | 组合式开关电源 | 组合式开关电源 | 2179.49 | 65.38 | 2114.11 | 1 | 架 |  | 组合 | 动力源 | 松阳毛源 | 331124908000000400 | 2024年第七批 | 龙泉运维库
229 | 总经理办公会纪要〔2024〕第24期 | 331100315569 | 嵌入式开关电源 | 嵌入式开关电源 | 2179.49 | 65.38 | 2114.11 | 1 | 架 |  | 插框 | 中达 | 松阳靖居口-2 | 331124908000000453 | 2024年第七批 | 龙泉运维库
230 | 总经理办公会纪要〔2024〕第24期 | 331100316067 | 嵌入式开关电源 | 嵌入式开关电源 | 5904.02 | 177.12 | 5726.9 | 1 | 架 |  | 插框 | 中恒 | 丽水联城赵源 | 331102908000000779 | 2024年第七批 | 龙泉运维库
231 | 总经理办公会纪要〔2024〕第24期 | 331100112049 | 组合式开关电源 | 组合式开关电源 | 1958.94 | 58.77 | 1900.17 | 1 | 架 |  | 组合式 | 动力源 | 松阳西坌-2 | 331124908000000011 | 2024年第七批 | 龙泉运维库
232 | 总经理办公会纪要〔2024〕第24期 | 331100126283 | 组合式开关电源 | 组合式开关电源 | 1436.5 | 43.1 | 1393.4 | 1 | 架 |  | 组合式 | 中达 | 松阳外寮 | 331124908000000144 | 2024年第七批 | 龙泉运维库
233 | 总经理办公会纪要〔2024〕第24期 | 331100111346 | 组合式开关电源 | 组合式开关电源 | 1436.5 | 43.1 | 1393.4 | 1 | 架 |  | 组合式 | 动力源 | 松阳新街头 | 331124908000000187 | 2024年第七批 | 龙泉运维库
234 | 2024年丽水分公司第十三次党委会会议纪要 | 331100315944 | 组合式开关电源 | 组合式开关电源 | 7262.82 | 217.88 | 7044.94 | 1 | 架 |  | 组合式 | 中达 | 雅村 | 331122500000000019 | 2024年第十三批 | 龙泉运维库
[5 empty] | 762492.32 | 54087.59