## 地市透视表
地市 | 资产条数 | 资产原值（元） | 资产净值（元） | 净值/原值 | 评估价（元）
嘉兴 | 128 | 526924.08 | 63747.59 | 12.1% | 15070.8351
舟山 | 66 | 211641.67 | 24288.03 | 11.48% | 33008.5532
台州 | 254 | 388377.3 | 89604.96 | 23.07% | 39274.995
湖州 | 82 | 511011.82 | 137629.5 | 26.93% | 24484.978
合计 | 530 | 1637954.87 | 315270.08 | 19.25% | 111839.3613

## 汇总
地市 | 拍卖批次 | 资产类别名称（大类相同完整度不同的分行填报） | 对应估值清单的分类描述 | 计量单位 | 资产数量 | 总重量（kg） | 完整度/出铜（铝）率（%） | 最低转让单价（含税） | 最低转让总价（含税） | 备注 （主要配件缺失的需要注明）
嘉兴 | 第十四批 | 组合式电源 | 组合式电源柜 | 架 | 9 | / | 0% | 959×完整度+173 | 1557 | 不称重，填写完成率
嘉兴 | 第十四批 | 2P空调 | 2P及2P以下成套空调 | 台 | 5 | / |  | 527 | 2635 | 套用单价/含铜管
嘉兴 | 第十四批 | 3P空调 | 3P空调室内外成套 | 台 | 8 | / |  | 950 | 7600 | 套用单价/含铜管
嘉兴 | 第十四批 | 监控 | 动力及环境监控组件 | 个 | 26 | / |  | 16 | 416 | 套用单价
嘉兴 | 第十四批 | 供电计量设备 | 其他各类铁质为主的报废物资 | 个 | 6 | 1.2 |  | 1980元/吨 | 2.376 | 称重
嘉兴 | 第十四批 | 过压保护器 | 其他各类铁质为主的报废物资 | 个 | 2 | 0.4 |  | 1980元/吨 | 0.792 | 称重
嘉兴 | 第十四批 | 传感器 | 其他各类铁质为主的报废物资 | 个 | 1 | 0.3 |  | 1980元/吨 | 0.594 | 称重
嘉兴 | 第十四批 | 交流配电箱 | 配电箱类 | 个 | 17 | / |  | 102 | 1734 | 套用单价
嘉兴 | 第十四批 | 壁柜式电源 | 其他各类铁质为主的报废物资 | 架 | 2 | 35 |  | 1980元/吨 | 69.3 | 称重
嘉兴 | 第十四批 | 切入式电源 | 其他各类铁质为主的报废物资 | 架 | 6 | 75 |  | 1980元/吨 | 148.5 | 称重
嘉兴 | 第十四批 | 模块 | 其他各类铁质为主的报废物资 | 个 | 10 | 25 |  | 1980元/吨 | 49.5 | 称重
嘉兴 | 第十四批 | 铝线 | 铝缆类 | 根 | 12 | 29.9 | 23% | 17160元/吨×出铝率 | 118.0093 | 称重
嘉兴 | 第十四批 | 电池合路器 | 其他各类铁质为主的报废物资 | 个 | 1 | 4.1 |  | 1980元/吨 | 8.118 | 称重
嘉兴 | 第十四批 | 空调节能设备 | 其他各类铁质为主的报废物资 | 个 | 2 | 0.5 |  | 1980元/吨 | 0.99 | 称重
嘉兴 | 第十四批 | RRU架 | 其他各类铁质为主的报废物资 | 个 | 1 | 20 |  | 1980元/吨 | 39.6 | 称重
嘉兴 | 第十四批 | 电表 | 其他各类铁质为主的报废物资 | 个 | 1 | 0.3 |  | 1980元/吨 | 0.594 | 称重
嘉兴 | 第十四批 | 电表箱 | 配电箱类 | 个 | 1 | 1.9 |  | 102 | 102 | 称重
嘉兴 | 第十四批 | 防雷设备 | 其他各类铁质为主的报废物资 | 个 | 3 | 0.5 |  | 1980元/吨 | 0.99 | 称重
嘉兴 | 第十四批 | 监控模块 | 其他各类铁质为主的报废物资 | 个 | 2 | 0.4 |  | 1980元/吨 | 0.792 | 称重
嘉兴 | 第十四批 | 空调控制器 | 其他各类铁质为主的报废物资 | 个 | 5 | 1.2 |  | 1980元/吨 | 2.376 | 称重
嘉兴 | 第十四批 | 门锁 | 其他各类铁质为主的报废物资 | 个 | 1 | 1.5 |  | 1980元/吨 | 2.97 | 称重
嘉兴 | 第十四批 | 直流配电箱 | 配电箱类 | 个 | 3 | 42 |  | 102 | 306 | 称重
嘉兴 | 第十四批 | 铜线 | 铜缆类 | 根 | 1 | 0.7 | 23% | 70210元/吨×出铜率 | 11.3038 | 称重
嘉兴 | 第十四批 | 一体化采集器 | 其他各类铁质为主的报废物资 | 个 | 1 | 2.3 |  | 1980元/吨 | 4.554 | 称重
嘉兴 | 第十四批 | 机柜空调 | 机柜空调 | 个 | 1 | 25.5 |  | 10160元/吨 | 259.08 | 称重
嘉兴 | 第十四批 | 空开 | 其他各类铁质为主的报废物资 | 个 | 1 | 0.2 |  | 1980元/吨 | 0.396 | 称重
舟山 | 第十四批 | 过压保护器 | 其他各类铁质为主的报废物资 | 个 | 1 | 0.1 |  | 1980元/吨 | 0.198
舟山 | 第十四批 | 开关电源 | 其他各类铁质为主的报废物资 | 个 | 3 | 21 |  | 1980元/吨 | 41.58
舟山 | 第十四批 | 开关电源 | 组合式电源柜 | 个 | 22 | 1100 | 0% | 959×完整度+173 | 3806
舟山 | 第十四批 | 2P空调 | 2P及2P以下成套空调 | 个 | 2 | 60 |  | 527 | 1054
舟山 | 第十四批 | 3P空调 | 3P空调室内外成套 | 个 | 10 | 500 |  | 950 | 9500
舟山 | 第十四批 | 机柜空调 | 机柜空调 | 个 | 33 | 924 |  | 10160元/吨 | 9387.84
舟山 | 第十四批 | 铝芯电缆 | 铝缆类 | 米 | 2 | 1 | 23% | 17160元/吨×出铝率 | 3.9468
舟山 | 第十四批 | 铜芯电缆 | 铜缆类 | 米 | 51 | 51 | 50% | 70210元/吨×出铜率 | 1790.355
舟山 | 第十四批 | 变压器 | 变压器（铜芯）S9-油式 | 个 | 1 | 314 |  | 13190元/吨 | 4141.66
舟山 | 第十四批 | 一体化机柜 | 一体化机柜 | 个 | 1 | 70 |  | 155 | 155
舟山 | 第十四批 | 动环监控 | 动力及环境监控组件 | 套 | 3 | 9 |  | 16 | 48
舟山 | 第十四批 | 开关电源 | 组合式电源柜 | 个 | 16 | 800 | 0% | 959×完整度+173 | 2768
舟山 | 第十四批 | 铝芯电缆 | 铝缆类 | 米 | 1 | 0.5 | 23% | 17160元/吨×出铝率 | 1.9734
舟山 | 第十四批 | 一体化机柜 | 一体化机柜（风扇型） | 个 | 2 | 140 |  | 155 | 310
台州 | 第十四批 | 2P及2P以下成套空调 | 2P及2P以下成套空调 | 台 | 1 |  |  | 527 | 527
台州 | 第十四批 | 3P空调室内外成套 | 3P空调室内外成套 | 台 | 25 |  |  | 950 | 23750
台州 | 第十四批 | 壁挂式开关电源 | 其他各类铁质为主的报废物资 | 架 | 5 | 32 |  | 1980元/吨 | 63.36
台州 | 第十四批 | 电表 | 其他各类铁质为主的报废物资 | 个 | 4 | 1.5 |  | 1980元/吨 | 2.97
台州 | 第十四批 | 电池合路器 | 其他各类铁质为主的报废物资 | 个 | 1 | 2.5 |  | 1980元/吨 | 4.95
台州 | 第十四批 | 电控锁 | 其他各类铁质为主的报废物资 | 个 | 6 | 2.5 |  | 1980元/吨 | 4.95
台州 | 第十四批 | 动环监控 | 动力及环境监控组件 | 个 | 28 | 45 |  | 16 | 448
台州 | 第十四批 | 断路器 | 其他各类铁质为主的报废物资 | 个 | 6 | 0.5 |  | 1980元/吨 | 0.99
台州 | 第十四批 | 供电计量设备 | 其他各类铁质为主的报废物资 | 个 | 8 | 1 |  | 1980元/吨 | 1.98
台州 | 第十四批 | 机柜空调 | 机柜空调 | 台 | 3 | 69.5 |  | 10160元/吨 | 706.12
台州 | 第十四批 | 交流计量箱 | 配电箱类 | 个 | 7 | 45 |  | 102 | 714
台州 | 第十四批 | 接地铜排 | 铜制品 | 块 | 1 | 1 | 100% | 70210元/吨×出铜率 | 70.21
台州 | 第十四批 | 馈线 | 铜缆类 | 米 | 17 | 10 | 20% | 70210元/吨×出铜率 | 140.42
台州 | 第十四批 | 门锁 | 其他各类铁质为主的报废物资 | 个 | 2 | 1 |  | 1980元/吨 | 1.98
台州 | 第十四批 | 模块 | 其他各类铁质为主的报废物资 | 个 | 9 | 15 |  | 1980元/吨 | 29.7
台州 | 第十四批 | 嵌入式开关电源 | 其他各类铁质为主的报废物资 | 架 | 4 | 22.5 |  | 1980元/吨 | 44.55
台州 | 第十四批 | 铁制品 | 其他各类铁质为主的报废物资 | 个 | 2 | 0.5 |  | 1980元/吨 | 0.99
台州 | 第十四批 | 铜铁转换条 | 其他各类铁质为主的报废物资 | 米 | 1 | 0.5 |  | 1980元/吨 | 0.99
台州 | 第十四批 | 铜芯电缆 | 铜缆类 | 米 | 353.48 | 159 | 50% | 70210元/吨×出铜率 | 5581.695
台州 | 第十四批 | 油机转换箱 | 配电箱类 | 个 | 7 | 41 |  | 102 | 714
台州 | 第十四批 | 走线架 | 其他各类铁质为主的报废物资 | 个 | 9 | 115 |  | 1980元/吨 | 227.7
台州 | 第十四批 | 组合开关电源柜 | 组合开关电源柜 | 架 | 13 |  | 32% | 959×完整度+173 | 6238.44
湖州 | 第十四批 | 3P空调室内外成套 | 3P空调室内外成套 | 台 | 2 |  |  | 950 | 1900
湖州 | 第十四批 | 3P空调无铜管 | 3P空调无铜管 | 台 | 5 |  |  | 769 | 3845
湖州 | 第十四批 | 动环监控 | 动力及环境监控组件 | 台 | 1 |  |  | 16 | 16
湖州 | 第十四批 | 灭火器 | 灭火器 | 个 | 1 |  |  | 3 | 3
湖州 | 第十四批 | 配电箱 | 配电箱类 | 个 | 4 |  |  | 102 | 408
湖州 | 第十四批 | 组合开关电源柜 | 组合开关电源柜 | 个 | 24 |  | 45% | 959×完整度+173 | 14509.2
湖州 | 第十四批 | 壁挂式开关电源 | 其他各类铁质为主的报废物资 | 个 | 1 | 15 |  | 1980元/吨 | 29.7
湖州 | 第十四批 | 传感器 | 其他各类铁质为主的报废物资 | 个 | 4 | 1.2 |  | 1980元/吨 | 2.376
湖州 | 第十四批 | 电控锁 | 其他各类铁质为主的报废物资 | 个 | 2 | 5 |  | 1980元/吨 | 9.9
湖州 | 第十四批 | 接地汇流排（铁） | 其他各类铁质为主的报废物资 | 个 | 1 | 2 |  | 1980元/吨 | 3.96
湖州 | 第十四批 | 空调控制器 | 其他各类铁质为主的报废物资 | 个 | 2 | 0.4 |  | 1980元/吨 | 0.792
湖州 | 第十四批 | 铝芯电缆 | 铝缆类 | 米 | 520 | 450 | 23% | 17160元/吨×出铝率 | 1776.06
湖州 | 第十四批 | 模块 | 其他各类铁质为主的报废物资 | 个 | 2 | 3 |  | 1980元/吨 | 5.94
湖州 | 第十四批 | 模块化开关电源 | 其他各类铁质为主的报废物资 | 个 | 1 | 1.5 |  | 1980元/吨 | 2.97
湖州 | 第十四批 | 嵌入式开关电源 | 其他各类铁质为主的报废物资 | 个 | 16 | 256 |  | 1980元/吨 | 506.88
湖州 | 第十四批 | 塔桅物资 |  | 个 | 7 | 660 |  | 2220元/吨 | 1465.2

## 嘉兴
序号 | 报废批复文号 | 资产编号 | 资产名称 | 资产原值 （元，不含税） | 资产净值 （元，不含税） | 累计折旧 | 资产数量 | 计量单位 （个/吨/米等） | 单节电池电压（2V/12V） | 规格型号 | 生产厂家 | 站点名称 | 站点编码 | 批号 | 备注
1 | 浙江铁塔财务〔2023〕40号 | 330400111335 | 交流配电箱 | 3516.32 | 105.49 | 3410.83 | 1 | 个 | / | DPJ21-380/100 | 江苏星信 | 海盐开发区管委会 | 330424908000000630 | 江苏星信*DPJ21-380/100*交流配电箱*海盐开发区管委会*330424908000000630**330400111335*拆站*废旧
2 | 嘉兴铁塔党委会纪要〔2025〕第4期 | 330400101945 | 交流配电箱 | 3852.6 | 115.58 | 3737.02 | 1 | 个 | / | ZBX5-30 | 无 | 嘉兴嘉明大厦-2 | 330400908000001315 | 无*ZBX5-30*交流配电箱*嘉兴嘉明大厦-2*330400908000001315**330400101945*拆站*废旧
3 | 嘉兴铁塔党委会纪要〔2025〕第4期 | 330400130565 | 直流配电箱 | 4289.03 | 128.67 | 4160.36 | 1 | 个 | / | 不详 | 无 | 嘉兴高铁南站西 | 330400908000000140 | 无*不详*交流配电箱*嘉兴高铁南站西*330400908000000140**330400130565*拆站*废旧
4 | 嘉兴铁塔党委会纪要〔2025〕第4期 | 330400320228 | 直流配电箱 | 2049.22 | 61.48 | 1987.74 | 1 | 个 | / | 材质为不锈钢*交流配电箱 | 无 | 嘉兴高铁南站西 | 330400908000000140 | 无*材质为不锈钢*交流配电箱*嘉兴高铁南站西*330400908000000140**330400320228*拆站*废旧
5 | 浙江铁塔财务〔2023〕40号 | 330400111514 | 组合开关电源 | 6686.28 | 200.59 | 6485.69 | 1 | 架 | / | ZXDU68T601V4.1 | 中兴 | 海盐开发区管委会 | 330424908000000630 | 中兴*ZXDU68T601V4.1*组合式开关电源*海盐开发区管委会*330424908000000630**330400111514*拆站*废旧
6 | 嘉兴铁塔党委会纪要〔2025〕第4期 | 330400105696 | 整流设备-组合开关电源 | 640.15 | 19.2 | 620.95 | 1 | 架 | / | IPS9200 | 不详 | 平湖林家埭 | 330482908000000828 | 不详*IPS9200*组合开关电源*平湖林家埭*330482908000000828**330400105696*拆站*废旧
7 | 嘉兴铁塔党委会纪要〔2025〕第4期 | 330400005730 | 开关电源 | 6589.67 | 197.69 | 6391.98 | 1 | 架 | / | 不详 | 不详 | 平湖钟埭工业园东 | 330482908000000265 | 不详*不详*嵌入式开关电源*平湖钟埭工业园东*330482908000000265**330400005730*拆站*废旧
8 | 嘉兴铁塔党委会纪要〔2025〕第4期 | 330400005096 | 开关电源 | 5442.14 | 163.26 | 5278.88 | 1 | 架 | / | 不详 | 动力源 | 嘉兴第一医院南 | 330402500000000027 | 动力源*不详*嵌入式开关电源*嘉兴第一医院南*330402500000000027**330400005096*拆站*废旧
9 | 嘉兴铁塔党委会纪要〔2025〕第4期 | 330400370122 | 嵌入式开关电源 | 11230.24 | 3206.38 | 8023.86 | 1 | 架 | / | ETP48400-C4A1 | 华为 | 嘉兴市政府北 | 330402500000001947 | 华为*ETP48400-C4A1*嵌入式开关电源*嘉兴市政府北NR*330402500000001947**330400370122*拆站*废旧
10 | 嘉兴铁塔党委会纪要〔2025〕第4期 | 3304007113 | 开关电源 | 2212 | 66.36 | 2145.64 | 1 | 架 | / | DPS3000E-48/50 | 台达 | 嘉禾中安钢贸城 | 330411500000000086 | 台达*DPS3000E-48/50*组合式开关电源*嘉禾中安钢贸城*330411500000000086**3304007113*拆站*废旧
11 | 嘉兴铁塔党委会纪要〔2025〕第4期 | 330400140021 | 开关电源 | 3156.55 | 94.7 | 3061.85 | 1 | 架 | / | IMPS00316 | 中恒 | 嘉善姚庄万泰特钢 | 330421906000035214 | 中恒*IMPS00316*嵌入式开关电源*嘉善姚庄万泰特钢*330421906000035214**330400140021*拆站*废旧
12 | 嘉兴铁塔党委会纪要〔2025〕第4期 | 330400337696 | 壁挂式开关电源 | 5610.93 | 168.33 | 5442.6 | 1 | 架 | / | IMPS10416-B | 中恒 | 嘉兴游泳馆 | 330400908000000704 | 中恒*IMPS10416-B*壁挂式开关电源*嘉兴游泳馆*330400908000000704**330400337696*拆站*废旧
13 | 嘉兴铁塔党委会纪要〔2025〕第4期 | 330400137835 | 小型组合开关电源 | 401.7 | 12.05 | 389.65 | 1 | 架 | / | ZXDU-68 | 中兴 | 嘉兴三水湾石榴坊 | 330402906000035256 | 中兴*ZXDU-68*小型组合开关电源*嘉兴三水湾石榴坊*330402906000035256**330400137835*拆站*废旧
14 | 嘉兴铁塔党委会纪要〔2025〕第4期 | 330400140898 | 普通空调机 | 3255.33 | 97.66 | 3157.67 | 1 | 台 | / | KF-50G/BP2P含铜管 | 大金 | 平湖名都佳苑(铁塔） | 330482500000000076 | 大金*KF-50G/BP2P含铜管*普通空调机*平湖名都佳苑(铁塔）*330482500000000076**330400140898*拆站*废旧
15 | 嘉兴铁塔党委会纪要〔2025〕第4期 | 330400316763 | 普通空调柜式 | 7132.83 | 213.98 | 6918.85 | 1 | 台 | / | KF-72LW/SN-JZ1(R2)3P含铜管 | 广东美的 | 平湖茉织华厂区北 | 33048300000267 | 广东美的*KF-72LW/SN-JZ1(R2)3P含铜管*普通空调柜式*平湖茉织华厂区北*33048300000267**330400316763*拆站*废旧
16 | 嘉兴铁塔党委会纪要〔2025〕第4期 | 330400116299 | 通用空调-通用空调 | 186 | 5.58 | 180.42 | 1 | 台 | / | FVY71DQV2CB(3P)含铜管 | 大金 | 嘉兴三水湾石榴坊 | 330402906000035256 | 大金*FVY71DQV2CB(3P)含铜管*通用空调*嘉兴三水湾石榴坊*330402906000035256**330400116299*拆站*废旧
17 | 嘉兴铁塔党委会纪要〔2025〕第4期 | 330400134550 | 通用空调-通用空调 | 228 | 6.84 | 221.16 | 1 | 台 | / | KF-72LW/18Y2(3P)含铜管 | 松下 | 嘉兴茶香坊搬迁 | 330402500000000282 | 松下*KF-72LW/18Y2(3P)含铜管*通用空调*嘉兴茶香坊搬迁*330402500000000282**330400134550*拆站*废旧
18 | 嘉兴铁塔党委会纪要〔2025〕第4期 | 330400347901 | 普通空调柜式 | 6573.41 | 728.53 | 5844.88 | 1 | 台 | / | KF(R)-71LW/Z5(3P)含铜管 | 三洋 | 平湖金桥-3 | 330482908000000139 | 三洋*KF(R)-71LW/Z5(3P)含铜管*平湖金桥-3*330482908000000139**330400347901*已检修*废旧
19 | 浙江铁塔财务〔2023〕40号 | 330400129786 | 整流设备-组合开关电源 | 1012.75 | 30.38 | 982.37 | 1 | 个 | / | ZXD2400 | 中兴 | 海盐开发区管委会 | 330424908000000630 | 中兴*ZXD2400*整流模块*海盐开发区管委会*330424908000000630**330400129786*拆站*废旧
20 | 嘉兴铁塔党委会纪要〔2025〕第4期 | 330400365436 | 机房配套扩容资产 | 1059.52 | 302.82 | 756.7 | 1 | 个 | / | NPR48-ES | 杭州中恒 | 嘉兴新塍陡门 | 330411908000000039 | 杭州中恒*NPR48-ES*整流模块*嘉兴新塍陡门*330411908000000039**330400365436*拆站*废旧
21 | 嘉兴铁塔党委会纪要〔2025〕第4期 | 330400388770 | 电源扩容资产 | 2655.14 | 1472.14 | 1183 | 1 | 个 | / | ESR48/56BC | 中达电通 | 嘉兴新塍凯宇旅游用品 | 330400908000000052 | 中达电通*ESR48/56BC*整流模块*嘉兴新塍凯宇旅游用品*330400908000000052**330400388770*拆站*废旧
22 | 嘉兴铁塔党委会纪要〔2025〕第4期 | 330400365318 | 电源扩容资产 | 1931.41 | 476.42 | 1454.99 | 1 | 个 | / | ZXD2400 | 中兴 | 嘉兴王店宝华村北东 | 330411500000000032 | 中兴*ZXD2400*整流模块*嘉兴王店宝华村北东*330411500000000032**330400365318*拆站*废旧
23 | 嘉兴铁塔党委会纪要〔2025〕第4期 | 330400125936 | 外市电资产 | 4956.12 | 330.44 | 4625.68 | 1 | 根 | / | 4x35铝（3KG） | 无 | 嘉兴洪合锦福 | 330411908000000205 | 无*4x35铝（3KG）*铝线根*嘉兴洪合锦福*330411908000000205**330400125936*拆站*废旧
24 | 嘉兴铁塔党委会纪要〔2025〕第4期 | 330400390232 | 基站机房扩容资产 | 190.95 | 172.96 | 17.99 | 1 | 根 | / | 4x35铝（3KG） | 无 | 嘉兴洪合锦福 | 330411908000000205 | 无*4x35铝（3KG）*铝线根*嘉兴洪合锦福*330411908000000205**330400390232*拆站*废旧
25 | 总经理办公会纪要〔2022〕第 26 期 | 330400326728 | 机房配套扩容资产 | 858.04 | 176.02 | 682.02 | 1 | 个 | / | 不详 | 无 | 海盐常和景苑 | 330424500000000093 | 无*不详*户外拉远FSU*海盐常和景苑*330424500000000093**330400326728*拆站*废旧
26 | 嘉兴铁塔党委会纪要〔2025〕第4期 | 330400337552 | 动力及环境监控单元 | 2596.99 | 77.91 | 2519.08 | 1 | 个 | / | eplc-M002FS | 通鼎 | 嘉兴世贸新城西 | 330400908000000145 | 通鼎*eplc-M002FS*动力及环境监控单元*嘉兴世贸新城西*330400908000000145**330400337552*拆站*废旧
27 | 嘉兴铁塔党委会纪要〔2025〕第4期 | 330400326705 | 机房配套扩容资产 | 861.73 | 25.85 | 835.88 | 1 | 个 | / | FSU设备48V直流型 | 无 | 嘉兴格兰英郡23幢 | 330400908000000973 | 无*FSU设备48V直流型*监控*嘉兴格兰英郡23幢*330400908000000973**330400326705*拆站*废旧
28 | 嘉兴铁塔党委会纪要〔2025〕第4期 | 330400114018 | 字符终端 | 646.75 | 19.4 | 627.35 | 1 | 个 | / | YNK-800 | 无 | 嘉兴洪合锦福 | 330411908000000205 | 无*YNK-800*字符终端*嘉兴洪合锦福*330411908000000205**330400114018*拆站*废旧
29 | 嘉兴铁塔党委会纪要〔2025〕第4期 | 330400366375 | 电池合路器 | 3393.52 | 1015.71 | 2377.81 | 1 | 个 | / | BS-BPPV48-2V-4 | 无 | 嘉兴凯洲贸易 | 330402908000000266 | 无*BS-BPPV48-2V-4*电池合路器*嘉兴凯洲贸易*330402908000000266**330400366375*拆站*废旧
30 | 嘉兴铁塔党委会纪要〔2025〕第4期 | 330400344500 | 机房配套扩容资产 | 321.56 | 9.65 | 311.91 | 1 | 个 | / | HG-ACC-V4 | 恒古 | 嘉兴钢材市场 | 330400908000001053 | 恒古*HG-ACC-V4*空调节能设备*嘉兴钢材市场*330400908000001053**330400344500*拆站*废旧
31 | 嘉兴铁塔党委会纪要〔2025〕第4期 | 330400116484 | 空调节能设备 | 942.33 | 28.27 | 914.06 | 1 | 个 | / | HG-ACC-V4 | 恒古 | 嘉兴三水湾石榴坊 | 330402906000035256 | 恒古*HG-ACC-V4*空调节能设备*嘉兴三水湾石榴坊*330402906000035256**330400116484*拆站*废旧
32 | 嘉兴铁塔党委会纪要〔2025〕第4期 | 330400380041 | 电力引入扩容资产 | 513.35 | 351.5 | 161.85 | 1 | 个 | / | 6BS-DB-6DC | 邦讯 | 嘉兴三水湾石榴坊 | 330402906000035256 | 邦讯*6BS-DB-6DC*分路计量*嘉兴三水湾石榴坊*330402906000035256**330400380041*拆站*废旧
33 | 嘉兴铁塔党委会纪要〔2025〕第4期 | 330400343322 | 电力引入扩容资产 | 464.43 | 190.41 | 274.02 | 1 | 个 | / | HGKJ-6 | 恒古 | 嘉兴钢材市场 | 330400908000001053 | 恒古*HGKJ-6*分路计量*嘉兴钢材市场*330400908000001053**330400343322*拆站*废旧
34 | 嘉兴铁塔党委会纪要〔2025〕第4期 | 330400364436 | 电力引入扩容资产 | 541.43 | 309.36 | 232.07 | 1 | 个 | / | 电流型输入100A/输出4-20mA | 无 | 平湖金桥-3 | 330482908000000139 | 无*电流型输入100A/输出4-20mA*霍尔传感器*平湖金桥-3*330482908000000139**330400364436*拆站*废旧
35 | 嘉兴铁塔党委会纪要〔2025〕第4期 | 330400336064 | 机房配套扩容资产 | 1642.17 | 49.27 | 1592.9 | 1 | 个 | / | 100A | 无 | 嘉兴新塍陡门 | 330411908000000039 | 无*100A*空开*嘉兴新塍陡门*330411908000000039**330400336064*拆站*废旧
36 | 嘉兴铁塔党委会纪要〔2025〕第4期 | 330400113525 | 过压保护器（浪涌抑制器） | 1436.86 | 43.11 | 1393.75 | 1 | 个 | / | spd385-40A-MH | 无 | 嘉兴三水湾石榴坊 | 330402906000035256 | 无*spd385-40A-MH*过压保护器（浪涌抑制器）*嘉兴三水湾石榴坊*330402906000035256**330400113525*拆站*废旧
37 | 嘉兴铁塔党委会纪要〔2025〕第4期 | 330400139825 | 开关电源 | 2781.82 | 83.45 | 2698.37 | 1 | 架 | / | IMPS00311 | 中恒 | 桐乡大麻工业园一期 | 330483908000000720 | 中恒*IMPS00311*嵌入式开关电源*桐乡大麻工业园一期*330483908000000720**330400139825*拆站*废旧
38 | 嘉兴铁塔党委会纪要〔2025〕第4期 | 330400302581 | 开关电源 | 5351.02 | 160.53 | 5190.49 | 1 | 架 | / | MCS1800-48/30(60A) | 中达 | 平湖虹霓营业厅 | 330482908000000142 | 中达*MCS1800-48/30(60A)*壁挂式开关电源*平湖虹霓营业厅*330482908000000142**330400302581*拆站*废旧
39 | 嘉兴铁塔党委会纪要〔2025〕第4期 | 330400115096 | 专用空调 | 5825.33 | 174.76 | 5650.57 | 1 | 台 | / | KF-72LW-TSUS-N2有铜管有外机3p | 海信 | 海宁盐官新跃电器 | 33048101000593 | 海信*KF-72LW-TSUS-N2有铜管有外机3p*专用空调*海宁盐官新跃电器*33048101000593**330400115096*拆站*废旧
40 | 嘉兴铁塔党委会纪要〔2025〕第4期 | 330400330727_2 | 室外标准机柜空调 | 2428.83 | 72.86 | 2355.97 | 1 | 台 |  | C2000-D2-F8*机柜空调 | 深圳日海 | 平湖乍浦大渡新物流 | 33048200000014 | 深圳日海*C2000-D2-F8*机柜空调*平湖乍浦大渡新物流*33048200000014**330400330727_2*拆站*废旧
41 | 嘉兴铁塔党委会纪要〔2025〕第4期 | 330400351030 | 动力及环境监控单元 | 2589.75 | 391.68 | 2198.07 | 1 | 个 | / | DH-ARC6416U-Y | 大华 | 平湖大力村北红桥 | 33048200000080 | 大华*DH-ARC6416U-Y*动力及环境监控单元*平湖大力村北红桥*33048200000080**330400351030*拆站*废旧
42 | 嘉兴铁塔党委会纪要〔2025〕第4期 | 330400335807 | 机房配套扩容资产 | 1636.79 | 49.1 | 1587.69 | 1 | 个 | / | RRU安装架室内RRU安装架 | 不详 | 海宁卡森集团 | 330481908000001046 | 不详**RRU安装架室内RRU安装架*海宁卡森集团*330481908000001046**330400335807*拆站*废旧
43 | 嘉兴铁塔党委会纪要〔2025〕第12期 | 330400113721 | 交流配电柜 | 2763.69 | 82.91 | 2680.78 | 1 | 个 | / | ZDP-220-63B-0105Y | 邮电器材 | 平湖幸福家园 | 330482908000000390 | 邮电器材*ZDP-220-63B-0105Y需与防雷一起出*交流配电箱*平湖幸福家园*330482908000000390**330400113721*拆站*利旧
44 | 嘉兴铁塔党委会纪要〔2025〕第12期 | 330400113731 | 交流配电柜 | 3108.52 | 93.26 | 3015.26 | 1 | 个 | / | DPJ-380-63 | 浙江省邮电器材公司 | 海盐西塘桥崎洲电子 | 330424908000000363 | 浙江省邮电器材公司*DPJ-380-63*交流配电箱*海盐西塘桥崎洲电子*330424908000000363**330400113731*拆站*利旧
45 | 嘉兴铁塔党委会纪要〔2025〕第12期 | 330400138695 | 交流配电箱 | 3145.84 | 94.38 | 3051.46 | 1 | 个 | / | ZBX5-30 | 无 | 嘉善伟民二手木业机械厂 | 330421906000036190 | 无*ZBX5-30*交流配电箱*嘉善伟民二手木业机械厂*330421906000036190**330400138695*拆站*利旧
46 | 嘉兴铁塔党委会纪要〔2025〕第12期 | 330400111766 | 交流配电柜 | 9906.68 | 297.2 | 9609.48 | 1 | 个 | / | XGL | 嘉兴电气 | 嘉兴余新黎明村 | 330400908000000011 | 嘉兴电气*XGL*交流配电箱*嘉兴余新黎明村*330400908000000011**330400111766*拆站*利旧
47 | 嘉兴铁塔党委会纪要〔2025〕第12期 | 330400106732 | 交流配电箱 | 2809.35 | 84.28 | 2725.07 | 1 | 个 | / | 交流配电箱 | 省科研所 | 嘉兴农建 | 330400908000001026 | 省科研所*交流配电箱*交流配电箱*嘉兴农建*330400908000001026**330400106732*拆站*利旧
48 | 嘉兴铁塔党委会纪要〔2025〕第12期 | 330400316598 | 交流配电箱 | 1904.76 | 57.14 | 1847.62 | 1 | 个 | / | 壁挂式220V/63A内置100KASPD（2路输入） | 邮电工程 | 平湖徐埭镇东 | 33048201000031 | 邮电工程*壁挂式220V/63A内置100KASPD（2路输入）*交流配电箱*平湖徐埭镇东*33048201000031**330400316598*拆站*废旧
49 | 嘉兴铁塔党委会纪要〔2025〕第12期 | 330400103276 | 交流配电箱 | 3852.6 | 115.58 | 3737.02 | 1 | 个 | / | ZBX5-30 | 杭州浙宝 | 嘉善火车站西 | 330421908000000044 | 杭州浙宝*ZBX5-30*交流配电箱*嘉善火车站西*330421908000000044**330400103276*拆站*利旧
50 | 嘉兴铁塔党委会纪要〔2025〕第12期 | 330400113735 | 交流配电柜 | 7629.95 | 228.9 | 7401.05 | 1 | 个 | / | XGL | 嘉兴电气 | 海盐金涌小宾馆 | 330424908000000235 | 嘉兴电气*XGL*交流配电箱*海盐金涌小宾馆*330424908000000235**330400113735*拆站*利旧
51 | 嘉兴铁塔党委会纪要〔2025〕第12期 | 330400101971 | 交流配电柜 | 3108.52 | 93.26 | 3015.26 | 1 | 个 | / | DPJ-380-63 | 浙江省邮 | 平湖新妇保院 | 330482500010001681 | 浙江省邮*DPJ-380-63*交流配电箱*平湖新妇保院*330482500010001681**330400101971*拆站*利旧
52 | 嘉兴铁塔党委会纪要〔2025〕第12期 | 330400102510 | 交流配电柜 | 2416.96 | 72.51 | 2344.45 | 1 | 个 | / | DPJ21-380-100*交流配电箱 | 江苏星信通 | 林埭金利精密（铁塔） | 330482500000000063 | 江苏星信通*DPJ21-380-100*交流配电箱*林埭金利精密（铁塔）*330482500000000063**330400102510*拆站*利旧
53 | 嘉兴铁塔党委会纪要〔2025〕第12期 | 330400108373 | 交流配电箱 | 4336.53 | 130.1 | 4206.43 | 1 | 个 | / | ZBX5-30 | 浙宝电气 | 海盐南北湖湾景 | 330424908000000562 | 浙宝电气*ZBX5-30*交流配电箱*海盐南北湖湾景*330424908000000562**330400108373*拆站*废旧
54 | 嘉兴铁塔党委会纪要〔2025〕第12期 | 330400101975 | 交流配电柜 | 4100.66 | 123.02 | 3977.64 | 1 | 个 | / | ZDP-220-63B-0105Y | 浙江省邮电 | 平湖金麦克KTV | 330482908000000289 | 浙江省邮电*ZDP-220-63B-0105Y*交流配电箱*平湖金麦克KTV*330482908000000289**330400101975*拆站*废旧
55 | 嘉兴铁塔党委会纪要〔2025〕第12期 | 330400135333 | 交流配电柜 | 483 | 14.49 | 468.51 | 1 | 个 | / | ZDP-380/100A-0105Y | 浙江省邮电 | 嘉兴余新石堰北灯塔 | 33040201000095 | 浙江省邮电*ZDP-380/100A-0105Y*交流配电箱*嘉兴余新石堰北灯塔*33040201000095**330400135333*拆站*废旧
56 | 嘉兴铁塔党委会纪要〔2025〕第12期 | 330400141652 | 中达开关电 | 246.6 | 7.4 | 239.2 | 1 | 架 | / | (MCS-3000D)600-150A-48V | 中达 | 嘉善伟明木业 | 330421908000000098 | 中达*(MCS-3000D)600-150A-48V*组合式开关电源*嘉善伟明木业*330421908000000098**330400141652*拆站*利旧
57 | 嘉兴铁塔党委会纪要〔2025〕第12期 | 330400138559 | 小型组合开关电源 | 331.5 | 9.95 | 321.55 | 1 | 架 | / | ZXDU68 | 中兴 | 嘉善火车站西 | 330421908000000044 | 中兴*ZXDU68*组合式开关电源*嘉善火车站西*330421908000000044**330400138559*拆站*废旧
58 | 嘉兴铁塔党委会纪要〔2025〕第12期 | 330400135929 | 组合开关电源 | 6956.96 | 208.71 | 6748.25 | 1 | 架 | / | DPS48-600-BLUB(150A) | 中达 | 嘉善善生药业 | 330421500000000142 | 中达*DPS48-600-BLUB(150A)*组合开关电源*嘉善善生药业*330421500000000142**330400135929*拆站*利旧
59 | 嘉兴铁塔党委会纪要〔2025〕第12期 | 330400138106 | 组合开关电源 | 6756.68 | 202.7 | 6553.98 | 1 | 架 | / | MCS3000D | 中达 | 海盐南北湖湾景 | 330424908000000562 | 中达*MCS3000D*组合开关电源*海盐南北湖湾景*330424908000000562**330400138106*拆站*废旧
60 | 嘉兴铁塔党委会纪要〔2025〕第12期 | 330400106163 | 整流设备-组合开关电源 | 640.15 | 19.2 | 620.95 | 1 | 架 | / | IPS90101 | 中兴 | 嘉兴永红 | 330402908000000031 | 中兴*IPS90101*组合开关电源*嘉兴永红*330402908000000031**330400106163*拆站*废旧
61 | 嘉兴铁塔党委会纪要〔2025〕第12期 | 330400325292 | 嵌入式开关电源 | 4714.31 | 141.43 | 4572.88 | 1 | 架 | / | DPS3000G-48/50 | 中达 | 海宁袁花红新村南 | 330481500000000416 | 中达*DPS3000G-48/50*嵌入式开关电源*海宁袁花红新村南*330481500000000416**330400325292*拆站*废旧
62 | 嘉兴铁塔党委会纪要〔2025〕第12期 | 330400116306 | 通用空调-通用空调 | 228 | 6.84 | 221.16 | 1 | 台 | / | FTXD50CMV2V（2P）含铜管 | 大金 | 嘉善火车站西 | 330421908000000044 | 大金*FTXD50CMV2V（2P）含铜管*基站空调柜式*嘉善火车站西*330421908000000044**330400116306*拆站*废旧
63 | 嘉兴铁塔党委会纪要〔2025〕第12期 | 3304004587 | 普通空调机 | 4594.5 | 137.84 | 4456.66 | 1 | 台 | / | KF-75W(3p)含铜管 | 科龙 | 嘉善善生药业 | 330421500000000142 | 科龙*KF-75W(3p)含铜管*普通空调机*嘉善善生药业*330421500000000142**3304004587*拆站*废旧
64 | 嘉兴铁塔党委会纪要〔2025〕第12期 | 330400140599 | 普通空调机 | 3255.33 | 97.66 | 3157.67 | 1 | 台 | / | KFR-50GEAW-DY-T6-E2（2P）含铜管 | 美的 | 嘉善善生药业 | 330421500000000142 | 美的*KFR-50GEAW-DY-T6-E2（2P）含铜管*普通空调机*嘉善善生药业*330421500000000142**330400140599*拆站*废旧
65 | 嘉兴铁塔党委会纪要〔2025〕第12期 | 330400312339 | 普通空调柜式 | 6168.99 | 185.07 | 5983.92 | 1 | 台 | / | 3P单冷三相整机 | 海信 | 海盐国光 | 330424908000000590 | 海信*3P单冷三相整机*普通空调柜式*海盐国光*330424908000000590**330400312339*拆站*废旧
66 | 嘉兴铁塔党委会纪要〔2025〕第12期 | 330400115330 | 通用空调-通用空调 | 228 | 6.84 | 221.16 | 1 | 台 | / | FTXD50BMVMC含铜管2p | 大金 | 海盐南北湖湾景 | 330424908000000562 | 大金*FTXD50BMVMC含铜管2p*通用空调*海盐南北湖湾景*330424908000000562**330400115330*拆站*废旧
67 | 嘉兴铁塔党委会纪要〔2025〕第12期 | 330400316556 | 普通空调柜式 | 6998.73 | 209.96 | 6788.77 | 1 | 台 | / | KF-72LW/SN-JZ1(R2)3P含铜管 | 广东美的 | 平湖新仓童车城北 | 33048200000135 | 广东美的*KF-72LW/SN-JZ1(R2)3P含铜管*普通空调柜式*平湖新仓童车城北*33048200000135**330400316556*拆站*废旧
68 | 嘉兴铁塔党委会纪要〔2025〕第12期 | 330400329212 | 普通空调壁挂 | 3888.82 | 116.66 | 3772.16 | 1 | 台 | / | KF-50GW/Y-JZ1(D2)有铜管有外机2p | 美的 | 海宁长山河南 | 330481500000000427 | 美的*KF-50GW/Y-JZ1(D2)有铜管有外机2p*普通空调壁挂*海宁长山河南*330481500000000427**330400329212*拆站*废旧
69 | 嘉兴铁塔党委会纪要〔2025〕第12期 | 330400106333 | 直流配电箱 | 4289.03 | 128.67 | 4160.36 | 1 | 台 | / | 壁挂式室内外直流配电箱 | 浙江省邮电工程 | 嘉兴余新黎明村 | 330400908000000011 | 浙江省邮电工程*壁挂式室内外直流配电箱*直流配电箱*嘉兴余新黎明村*330400908000000011**330400106333*拆站*利旧
70 | 嘉兴铁塔党委会纪要〔2025〕第12期 | 330400135930 | 直流配电箱 | 5229.3 | 156.88 | 5072.42 | 1 | 台 | / | 壁挂式室内外直流配电箱 | 邮电 | 嘉善善生药业 | 330421500000000142 | 邮电*壁挂式室内外直流配电箱*直流配电箱*嘉善善生药业*330421500000000142**330400135930*拆站*利旧
71 | 嘉兴铁塔党委会纪要〔2025〕第12期 | 330400304773 | 低压配电设备-交流配电箱 | 431.45 | 12.94 | 418.51 | 1 | 台 | / | 配电箱-DPJ17-380-100A | 杭州开关电器厂 | 海盐国光 | 330424908000000590 | 杭州开关电器厂*配电箱-DPJ17-380-100A*配电箱*海盐国光*330424908000000590**330400304773*拆站*废旧
72 | 嘉兴铁塔党委会纪要〔2025〕第12期 | 330400357828 | 电源扩容资产 | 715.4 | 146.71 | 568.69 | 1 | 个 | / | 低压智能电表三相四路 | 无 | 海盐南北湖湾景 | 330424908000000562 | 无**低压智能电表三相四路*海盐南北湖湾景*330424908000000562**330400357828*拆站*废旧
73 | 嘉兴铁塔党委会纪要〔2025〕第12期 | 330400381833 | 电源扩容资产 | 1341.47 | 618.64 | 722.83 | 1 | 个 | / | 嵌入式高频开关电源配件整流模块50A高效 | 无 | 平湖虹霓新村 | 33048200000132 | 无*嵌入式高频开关电源配件整流模块50A高效*模块*平湖虹霓新村*33048200000132**330400381833*拆站*废旧
74 | 嘉兴铁塔党委会纪要〔2025〕第12期 | 330400344636 | 电源扩容资产 | 1371.47 | 41.14 | 1330.33 | 1 | 个 | / | 整流模块50A高效 | 无 | 平湖虹霓新村 | 33048200000132 | 无*整流模块50A高效*模块*平湖虹霓新村*33048200000132**330400344636*拆站*废旧
75 | 嘉兴铁塔党委会纪要〔2025〕第12期 | 330400356236 | 开关电源整流模块 | 1297.13 | 214.36 | 1082.77 | 1 | 个 | / | ESR-48/56BC | 台达 | 海盐西塘桥人才公寓 | 330424500000000121 | 台达*ESR-48/56BC*模块*海盐西塘桥人才公寓*330424500000000121**330400356236*拆站*废旧
76 | 嘉兴铁塔党委会纪要〔2025〕第12期 | 330400356237 | 开关电源整流模块 | 1297.13 | 214.36 | 1082.77 | 1 | 个 | / | ESR-48/56BC | 台达 | 海盐西塘桥人才公寓 | 330424500000000121 | 台达*ESR-48/56BC*模块*海盐西塘桥人才公寓*330424500000000121**330400356237*拆站*废旧
77 | 嘉兴铁塔党委会纪要〔2025〕第12期 | 330400388632 | 电源扩容资产 | 1505.73 | 835.2 | 670.53 | 1 | 个 | / | DPR48/50G | 台达电子 | 平湖新仓童车城北 | 33048200000135 | 台达电子*DPR48/50G*开关电源模块*平湖新仓童车城北*33048200000135**330400388632*拆站*废旧
78 | 嘉兴铁塔党委会纪要〔2025〕第12期 | 330400379176 | 电源扩容资产 | 1195.27 | 519.21 | 676.06 | 1 | 个 | / | DPR48/56GZ | 台达电子 | 平湖新仓童车城北 | 33048200000135 | 台达电子*DPR48/56GZ*开关电源模块*平湖新仓童车城北*33048200000135**330400379176*拆站*废旧
79 | 嘉兴铁塔党委会纪要〔2025〕第12期 | 330400131318 | 外市电资产 | 1164.12 | 67.93 | 1096.19 | 1 | 根 | / | 4x35(铝)2.4kg | 无 | 嘉善火车站西 | 330421908000000044 | 无*4x35(铝)2.4kg*铝线根*嘉善火车站西*330421908000000044**330400131318*拆站*废旧
80 | 嘉兴铁塔党委会纪要〔2025〕第12期 | 330400302123 | 外市电资产 | 3736.78 | 217.96 | 3518.82 | 1 | 根 | / | 4x35(铝)2.5kg | 无 | 嘉善火车站西 | 330421908000000044 | 无*4x35(铝)2.5kg*铝线根*嘉善火车站西*330421908000000044**330400302123*拆站*废旧
81 | 嘉兴铁塔党委会纪要〔2025〕第12期 | 330400125643 | 外市电资产 | 456.01 | 26.61 | 429.4 | 1 | 根 | / | 4x25铝2.5KG | 无 | 海盐国光 | 330424908000000590 | 无*4x25铝2.5KG*铝线根*海盐国光*330424908000000590**330400125643*拆站*废旧
82 | 嘉兴铁塔党委会纪要〔2025〕第12期 | 330400104748 | 外市电资产 | 1241.47 | 72.41 | 1169.06 | 1 | 根 | / | 4×25铝4.5KG | 无 | 海盐南北湖湾景 | 330424908000000562 | 无*4×25铝4.5KG*铝线根*海盐南北湖湾景*330424908000000562**330400104748*拆站*废旧
83 | 嘉兴铁塔党委会纪要〔2025〕第12期 | 330400390346 | 外市电引入 | 21161.05 | 15652.87 | 5508.18 | 1 | 根 | / | 2X16铝0.9KG | 无 | 平湖虹霓新村 | 33048200000132 | 无*2X16铝0.9KG*铝线根*平湖虹霓新村*33048200000132**330400390346*拆站*废旧
84 | 嘉兴铁塔党委会纪要〔2025〕第12期 | 330400301274 | 铝线根 | 26197.62 | 1528.2 | 24669.42 | 1 | 根 | / | 4×25方铝（1.5KG) | 无 | 嘉兴学院越秀校区 | 330400908000000174 | 无*4×25方铝（1.5KG)*铝线根*嘉兴学院越秀校区*330400908000000174**330400301274*拆站*废旧
85 | 嘉兴铁塔党委会纪要〔2025〕第12期 | 330400332774 | 外市电引入 | 34846.54 | 8394.48 | 26452.06 | 1 | 根 | / | 4×25方铝（2KG) | 无 | 嘉兴高铁南站西停车场 | 330402500000000320 | 无*4×25方铝（2KG)*铝线根*嘉兴高铁南站西停车场*330402500000000320**330400332774*拆站*废旧
86 | 嘉兴铁塔党委会纪要〔2025〕第12期 | 330400301397 | 铝线根 | 20150.07 | 1175.4 | 18974.67 | 1 | 根 | / | 4×25方铝（2KG) | 无 | 嘉兴茧丝绸市场 | 330400908000000652 | 无*4×25方铝（2KG)*铝线根*嘉兴茧丝绸市场*330400908000000652**330400301397*拆站*废旧
87 | 嘉兴铁塔党委会纪要〔2025〕第12期 | 330400375037 | 外市电引入 | 12896.93 | 7845.67 | 5051.26 | 1 | 根 | / | 4×25方铝（2KG) | 无 | 嘉兴申嘉湖小金港村室外机柜 | 330402906000036175 | 无*4×25方铝（2KG)*铝线根*嘉兴申嘉湖小金港村室外机柜*330402906000036175**330400375037*拆站*废旧
88 | 嘉兴铁塔党委会纪要〔2025〕第12期 | 330400001475 | 外市电引入 | 21552.43 | 200.23 | 21352.2 | 1 | 根 | / | 4x35铝(3.6Kg) | 不详 | 平湖新仓童车城北 | 33048200000135 | 不详*4x35铝(3.6Kg)*铝线根*平湖新仓童车城北*33048200000135**330400001475*拆站*废旧
89 | 嘉兴铁塔党委会纪要〔2025〕第12期 | 330400342832 | 动力及环境监控单元 | 3728.59 | 111.86 | 3616.73 | 1 | 个 | / | 基本配置模型 | 中兴 | 嘉善伟民二手木业机械厂 | 330421906000036190 | 中兴*基本配置模型*动力及环境监控单元*嘉善伟民二手木业机械厂*330421906000036190**330400342832*拆站*利旧
90 | 嘉兴铁塔党委会纪要〔2025〕第12期 | 330400353411 | 动力及环境监控单元 | 2758.23 | 417.05 | 2341.18 | 1 | 个 | / | 主设备室内型成套设备基本配置模型（内置通信模块） | 无 | 嘉善天凝开发区东 | 330421500000000061 | 无*主设备室内型成套设备基本配置模型（内置通信模块）*动力及环境监控单元*嘉善天凝开发区东*330421500000000061**330400353411*拆站*利旧
91 | 嘉兴铁塔党委会纪要〔2025〕第12期 | 330400379357 | 动力及环境监控单元 | 7377.38 | 3302.56 | 4074.82 | 1 | 个 | / | 主设备室内型成套设备基本配置模型 | 无 | 嘉善西塘祥符荡度假村 | 330421500000001719 | 无*主设备室内型成套设备基本配置模型*动力及环境监控单元*嘉善西塘祥符荡度假村*330421500000001719**330400379357*拆站*利旧
92 | 嘉兴铁塔党委会纪要〔2025〕第12期 | 330400340640 | 动力及环境监控单元 | 3608.29 | 108.25 | 3500.04 | 1 | 个 | / | 基本配置模型 | 无 | 嘉善火车站西 | 330421908000000044 | 无*基本配置模型*动力及环境监控单元*嘉善火车站西*330421908000000044**330400340640*拆站*利旧
93 | 嘉兴铁塔党委会纪要〔2025〕第12期 | 330400333920 | 动力及环境监控单元 | 3673.49 | 110.2 | 3563.29 | 1 | 个 | / | 基本配置模型 | 无 | 嘉善善生药业 | 330421500000000142 | 无*基本配置模型*动力及环境监控单元*嘉善善生药业*330421500000000142**330400333920*拆站*利旧
94 | 嘉兴铁塔党委会纪要〔2025〕第12期 | 330400331808 | 动力及环境监控单元 | 3317.59 | 99.53 | 3218.06 | 1 | 个 | / | 主设备室内型成套设备基本配置模型 | 中兴力维技 | 嘉兴王店国庆村西 | 330402500000000334 | 中兴力维技*主设备室内型成套设备基本配置模型*动力及环境监控单元*嘉兴王店国庆村西*330402500000000334**330400331808*拆站*利旧
95 | 嘉兴铁塔党委会纪要〔2025〕第12期 | 330400131696 | 环境监控终端 | 4691.63 | 140.75 | 4550.88 | 1 | 个 | / | DJ-05C | 杭州大光明 | 海宁玉龙大酒店 | 330481908000000793 | 杭州大光明*DJ-05C*动力及环境监控单元*海宁玉龙大酒店*330481908000000793**330400131696*拆站*利旧
96 | 嘉兴铁塔党委会纪要〔2025〕第12期 | 330400320721 | 动力及环境监控单元主设备室外型成套设备 | 3282.13 | 98.46 | 3183.67 | 1 | 个 | / | ZNVEISUA | 中兴 | 海盐南北湖袁家湾 | 330424010000000346 | 中兴*ZNVEISUA*监控*海盐南北湖袁家湾*330424010000000346**330400320721*拆站*废旧
97 | 嘉兴铁塔党委会纪要〔2025〕第12期 | 330400335331 | 动力及环境监控单元 | 3607.15 | 108.21 | 3498.94 | 1 | 个 | / | 主设备室内型成套设备基本配置模型 | 维创 | 海盐国光 | 330424908000000590 | 维创*主设备室内型成套设备基本配置模型*动力及环境监控单元*海盐国光*330424908000000590**330400335331*拆站*废旧
98 | 嘉兴铁塔党委会纪要〔2025〕第12期 | 330400350906 | 动力及环境监控单元 | 2589.75 | 356.79 | 2232.96 | 1 | 个 | / | DH-ARC6416U-Y | 浙江大华 | 桐乡大麻特利雅纺织厂 | 330483908000000717 | 浙江大华*DH-ARC6416U-Y*动力及环境监控单元*桐乡大麻特利雅纺织厂*330483908000000717**330400350906*拆站*废旧
99 | 嘉兴铁塔党委会纪要〔2025〕第12期 | 330400335335 | 动力及环境监控单元 | 3734.51 | 112.04 | 3622.47 | 1 | 个 | / | 基本配置模型 | 友你康 | 海盐南北湖湾景 | 330424908000000562 | 友你康*基本配置模型*动力及环境监控单元*海盐南北湖湾景*330424908000000562**330400335335*拆站*废旧
100 | 嘉兴铁塔党委会纪要〔2025〕第12期 | 330400326654 | 动力及环境监控单元 | 2938.5 | 88.16 | 2850.34 | 1 | 个 | / | 基本配置模型 | 无 | 平湖金麦克KTV | 330482908000000289 | 无*基本配置模型*动力及环境监控单元*平湖金麦克KTV*330482908000000289**330400326654*拆站*废旧
101 | 嘉兴铁塔党委会纪要〔2025〕第12期 | 330400313856 | 动力及环境监控单元主设备室内型成套设备 | 5851.49 | 175.54 | 5675.95 | 1 | 个 | / | DCD8060 | 广州邦讯 | 嘉兴王店来龙港村 | 330400908000001142 | 广州邦讯*DCD8060*动力及环境监控单元主设备室内型成套设备*嘉兴王店来龙港村*330400908000001142**330400313856*拆站*废旧
102 | 嘉兴铁塔党委会纪要〔2025〕第12期 | 330400320454 | 动力及环境监控单元主设备室外型成套设备 | 3815.28 | 114.46 | 3700.82 | 1 | 个 | / | DJ-3100E型 | 杭州大光明 | 嘉兴新丰金章村小木桥 | 33048300000263 | 杭州大光明*DJ-3100E型*动力及环境监控单元主设备室外型成套设备*嘉兴新丰金章村小木桥*33048300000263**330400320454*拆站*废旧
103 | 嘉兴铁塔党委会纪要〔2025〕第12期 | 330400334953 | 动力及环境监控单元 | 3658.98 | 109.77 | 3549.21 | 1 | 个 | / | ePLC-M002FS | 杭州通鼎义益 | 嘉兴王店南星桥村 | 330483908000000982 | 杭州通鼎义益*ePLC-M002FS*动力及环境监控单元*嘉兴王店南星桥村*330483908000000982**330400334953*拆站*废旧
104 | 嘉兴铁塔党委会纪要〔2025〕第12期 | 330400352364 | 动力及环境监控单元 | 3389.41 | 512.66 | 2876.75 | 1 | 个 | / | ZNVEISUA | 深圳中兴力维 | 嘉兴新塍郭家浜 | 330411500000001644 | 深圳中兴力维*ZNVEISUA*动力及环境监控单元*嘉兴新塍郭家浜*330411500000001644**330400352364*拆站*废旧
105 | 嘉兴铁塔党委会纪要〔2025〕第12期 | 330400334974 | 动力及环境监控单元 | 3658.98 | 109.77 | 3549.21 | 1 | 个 | / | DH-ARC6416U-Y | 浙江大华 | 嘉兴学院越秀校区 | 330400908000000174 | 浙江大华*DH-ARC6416U-Y*动力及环境监控单元*嘉兴学院越秀校区*330400908000000174**330400334974*拆站*废旧
106 | 嘉兴铁塔党委会纪要〔2025〕第12期 | 330400324944 | 机房配套扩容资产 | 858.04 | 25.74 | 832.3 | 1 | 个 | / | ZNV | 中兴 | 海盐百可世家望海苑2幢1单元 | 330424906000035264 | 中兴*ZNV*监控*海盐百可世家望海苑2幢1单元*330424906000035264**330400324944*拆站*废旧
107 | 嘉兴铁塔党委会纪要〔2025〕第12期 | 330400326116 | 机房配套扩容资产 | 858.04 | 25.74 | 832.3 | 1 | 个 | / | ZNV | 中兴 | 海盐恒大御景13幢 | 330424906000035337 | 中兴*ZNV*监控*海盐恒大御景13幢*330424906000035337**330400326116*拆站*废旧
108 | 嘉兴铁塔党委会纪要〔2025〕第12期 | 330400326088 | 机房配套扩容资产 | 858.04 | 25.74 | 832.3 | 1 | 个 | / | ZNV | 中兴 | 海盐武原镇保利一品6幢2单元 | 330424906000035434 | 中兴*ZNV*监控*海盐武原镇保利一品6幢2单元*330424906000035434**330400326088*拆站*废旧
109 | 嘉兴铁塔党委会纪要〔2025〕第12期 | 330400326236 | 机房配套扩容资产 | 858.04 | 25.74 | 832.3 | 1 | 个 | / | ZNV | 中兴 | 海盐浙江君悦标准件有限公司厂房 | 330424906000035217 | 中兴*ZNV*监控*海盐浙江君悦标准件有限公司厂房*330424906000035217**330400326236*拆站*废旧
110 | 嘉兴铁塔党委会纪要〔2025〕第12期 | 330400341502 | 基站构筑物扩容资产 | 405 | 302.7 | 102.3 | 1 | 个 | / | 电控锁 | 无 | 嘉善善生药业 | 330421500000000142 | 无**电控锁*嘉善善生药业*330421500000000142**330400341502*拆站*废旧
111 | 嘉兴铁塔党委会纪要〔2025〕第12期 | 330400358012 | 电源扩容资产 | 715.4 | 146.71 | 568.69 | 1 | 个 | / | 250mmx400mmx140mm | 无 | 海盐国光 | 330424908000000590 | 无*250mmx400mmx140mm*电表箱*海盐国光*330424908000000590**330400358012*拆站*废旧
112 | 嘉兴铁塔党委会纪要〔2025〕第12期 | 330400335056 | 机房配套扩容资产 | 408.52 | 12.26 | 396.26 | 1 | 个 | / | 智能空调控制器 | 无 | 嘉善善生药业 | 330421500000000142 | 无**智能空调控制器*嘉善善生药业*330421500000000142**330400335056*拆站*废旧
113 | 嘉兴铁塔党委会纪要〔2025〕第12期 | 330400116212 | 通用空调-通用空调 | 103 | 3.09 | 99.91 | 1 | 个 | / | 空调控制器 | 无 | 海盐国光 | 330424908000000590 | 无**空调控制器*海盐国光*330424908000000590**330400116212*拆站*废旧
114 | 嘉兴铁塔党委会纪要〔2025〕第12期 | 330400116533 | 通用空调-通用空调 | 103 | 3.09 | 99.91 | 1 | 个 | / | 空调控制器 | 无 | 海盐国光 | 330424908000000590 | 无**空调控制器*海盐国光*330424908000000590**330400116533*拆站*废旧
115 | 嘉兴铁塔党委会纪要〔2025〕第12期 | 330400339191 | 机房配套扩容资产 | 525.37 | 15.76 | 509.61 | 1 | 个 | / | 智能空调控制器 | 无 | 海盐国光 | 330424908000000590 | 无**智能空调控制器*海盐国光*330424908000000590**330400339191*拆站*废旧
116 | 嘉兴铁塔党委会纪要〔2025〕第12期 | 330400339192 | 机房配套扩容资产 | 525.37 | 15.76 | 509.61 | 1 | 个 | / | 智能空调控制器 | 无 | 海盐南北湖湾景 | 330424908000000562 | 无**智能空调控制器*海盐南北湖湾景*330424908000000562**330400339192*拆站*废旧
117 | 嘉兴铁塔党委会纪要〔2025〕第12期 | 330400330953 | 供电计量设备 | 993.69 | 29.81 | 963.88 | 1 | 个 | / | 标准监测路数4-DTSD3366M-4-W1 | 雅达 | 平湖伊思佳企业 | 33048201000032 | 雅达*标准监测路数4-DTSD3366M-4-W1*供电计量设备*平湖伊思佳企业*33048201000032**330400330953*拆站*利旧
118 | 嘉兴铁塔党委会纪要〔2025〕第12期 | 330400331033 | 供电计量设备 | 977.38 | 147.88 | 829.5 | 1 | 个 | / | 标准监测路数4-XHB-DTZD/M4 | 不详 | 嘉善北周浜 | 330421500000000168 | 不详*标准监测路数4-XHB-DTZD/M4*供电计量设备*嘉善北周浜*330421500000000168**330400331033*拆站*利旧
119 | 嘉兴铁塔党委会纪要〔2025〕第12期 | 330400360005 | 电力引入扩容资产 | 541.26 | 287.49 | 253.77 | 1 | 个 | / | 分路计量 | 无 | 平湖虹霓新村 | 33048200000132 | 无*不详*分路计量*平湖虹霓新村*33048200000132**330400360005*拆站*废旧
120 | 嘉兴铁塔党委会纪要〔2025〕第12期 | 330400363536 | 电力引入扩容资产 | 541.43 | 300.61 | 240.82 | 1 | 个 | / | DDEM-360R | 大光明 | 平湖新仓童车城北 | 33048200000135 | 大光明*DDEM-360R*分路计量*平湖新仓童车城北*33048200000135**330400363536*拆站*废旧
121 | 嘉兴铁塔党委会纪要〔2025〕第12期 | 330400120677 | 防雷设备 | 350.49 | 10.51 | 339.98 | 1 | 个 | / | MYS5 | 西无二电子 | 平湖幸福家园 | 330482908000000390 | 西无二电子*MYS5需与交流配电箱一起出*防雷设备*平湖幸福家园*330482908000000390**330400120677*拆站*利旧
122 | 嘉兴铁塔党委会纪要〔2025〕第12期 | 330400107131 | 过压保护器（浪涌抑制器） | 1463.51 | 43.91 | 1419.6 | 1 | 个 | / | HY38P-80 | 成都东方瀚易 | 嘉善火车站西 | 330421908000000044 | 成都东方瀚易*HY38P-80*低压避雷设施*嘉善火车站西*330421908000000044**330400107131*拆站*废旧
123 | 嘉兴铁塔党委会纪要〔2025〕第12期 | 330400119824 | 防雷设备 | 363 | 10.89 | 352.11 | 1 | 个 | / | VH40SZ385M-P | 艾默生 | 平湖金麦克KTV | 330482908000000289 | 艾默生*VH40SZ385M-P*低压避雷设施*平湖金麦克KTV*330482908000000289**330400119824*拆站*废旧
124 | 嘉兴铁塔党委会纪要〔2025〕第12期 | 330400301918 | 外市电资产 | 53683.55 | 3131.55 | 50552 | 1 | 根 | / | 2x4铜0.7KG | 亨通 | 平湖金麦克KTV | 330482908000000289 | 亨通*2x4铜0.7KG*铜线根*平湖金麦克KTV*330482908000000289**330400301918*拆站*废旧
125 | 嘉兴铁塔党委会纪要〔2025〕第12期 | 330400334208 | 机房配套扩容资产 | 468.38 | 14.05 | 454.33 | 1 | 个 | / | ZJTTPSM3000 | 中交信达 | 平湖新仓童车城北 | 33048200000135 | 中交信达*ZJTTPSM3000*通信模块*平湖新仓童车城北*33048200000135**330400334208*拆站*废旧
126 | 嘉兴铁塔党委会纪要〔2025〕第12期 | 330400334819 | 机房配套扩容资产 | 424.78 | 12.74 | 412.04 | 1 | 个 | / | ZJTTPSM3000 | 中交信达 | 平湖新仓童车城北 | 33048200000135 | 中交信达*ZJTTPSM3000*通信模块*平湖新仓童车城北*33048200000135**330400334819*拆站*废旧
127 | 嘉兴铁塔党委会纪要〔2025〕第12期 | 3304005618 | 数据采集控制设备 | 18096.99 | 542.91 | 17554.08 | 1 | 个 | / | KD801 | 无 | 嘉善善生药业 | 330421500000000142 | 无*KD801*数据采集控制设备*嘉善善生药业*330421500000000142**3304005618*拆站*废旧
128 | 嘉兴铁塔党委会纪要〔2025〕第12期 | 330400108378 | 过压保护器 | 777.4 | 23.32 | 754.08 | 1 | 个 | / | 过压保护器 | 盾牌 | 海盐南北湖湾景 | 330424908000000562 | 盾牌*不详*过压保护器*海盐南北湖湾景*330424908000000562**330400108378*拆站*废旧
|  |  |  | 526924.08 | 63747.59

## 舟山
序号 | 报废批复文号 | 资产编号 | 资产名称 | 资产类别名称 | 资产原值 （元，不含税） | 资产净值 （元，不含税） | 累计折旧 | 资产数量 | 计量单位 （个/吨/米等） | 单节电池电压（2V/12V） | 规格型号 | 生产厂家 | 站点名称 | 站点编码
1 | 总经理办公会纪要〔2025〕第 3 期 | 330900309965 | 空调 | 空调 | 3497.37 | 576.07 | 2921.3 | 1 | 台 |  | 2P |  | 舟山梅园宾馆 | 330902908000000169
2 | 总经理办公会纪要〔2025〕第 3 期 | 330900104537 | 开关电源 | 开关电源 | 1000.8 | 30.02 | 970.78 | 1 | 个 |  | 组合式 |  | 定海鸭蛋山码头 | 330902908000000746
3 | 总经理办公会纪要〔2025〕第 3 期 | 330900300352 | 开关电源 | 开关电源 | 4634.51 | 139.04 | 4495.47 | 1 | 个 |  | 嵌入式 |  | 舟山马岙勤丰村 | 330902908000000350
4 | 总经理办公会纪要〔2025〕第 3 期 | 330900101056 | 开关电源 | 开关电源 | 357.9 | 10.74 | 347.16 | 1 | 个 |  | 组合式 |  | 定海档案馆站 | 330902908000000979
5 | 总经理办公会纪要〔2025〕第 3 期 | 330900107783 | 开关电源 | 开关电源 | 917.86 | 27.54 | 890.32 | 1 | 个 |  | 组合式 |  | 舟山长峙 | 330902908000000290
6 | 总经理办公会纪要〔2025〕第 3 期 | 330900107530 | 开关电源 | 开关电源 | 1243.71 | 37.31 | 1206.4 | 1 | 个 |  | 组合式 |  | 舟山群岛宾馆 | 330902908000000462
7 | 总经理办公会纪要〔2025〕第 3 期 | 330900102984 | 开关电源 | 开关电源 | 619.77 | 18.59 | 601.18 | 1 | 个 |  | 嵌入式 |  | 定海临城金鸡山头 | 33090200000115
8 | 总经理办公会纪要〔2025〕第 3 期 | 330900302273 | 开关电源 | 开关电源 | 6310.41 | 189.31 | 6121.1 | 1 | 套 |  | 嵌入式 |  | 临城海洲华府北 | 33090201000291
9 | 总经理办公会纪要〔2025〕第 3 期 | 330900108996 | 开关电源 | 开关电源 | 1331.35 | 39.94 | 1291.41 | 1 | 个 |  | 组合式 |  | 普陀六横佛渡水产 | 330903908000000621
10 | 总经理办公会纪要〔2025〕第 3 期 | 330900104370 | 开关电源 | 开关电源 | 1498.55 | 44.96 | 1453.59 | 1 | 个 |  | 组合式 |  | 普陀六横金家塘 | 330903908000000656
11 | 总经理办公会纪要〔2025〕第 3 期 | 330900101771 | 开关电源 | 开关电源 | 3822.97 | 114.69 | 3708.28 | 1 | 个 |  | 组合式 |  | 普陀六横南山咀 | 330903908000000407
12 | 总经理办公会纪要〔2025〕第 3 期 | 330900108986 | 开关电源 | 开关电源 | 899.35 | 26.98 | 872.37 | 1 | 个 |  | 组合式 |  | 普陀六横对面山 | 330903908000000551
13 | 总经理办公会纪要〔2025〕第 3 期 | 330900301357 | 开关电源 | 开关电源 | 517.89 | 15.54 | 502.35 | 1 | 个 |  | 组合式 |  | 普陀六横苍洞 | 330903908000000658
14 | 总经理办公会纪要〔2025〕第 3 期 | 330900108852 | 开关电源 | 开关电源 | 798.55 | 23.96 | 774.59 | 1 | 个 |  | 组合式 |  | 普陀六横杜庄 | 330903908000000747
15 | 总经理办公会纪要〔2025〕第 3 期 | 330900300710 | 开关电源 | 开关电源 | 936.76 | 28.1 | 908.66 | 1 | 个 |  | 组合式 |  | 普陀六横田岙 | 330903908000000866
16 | 总经理办公会纪要〔2025〕第 3 期 | 330900107429 | 开关电源 | 开关电源 | 1450.23 | 43.51 | 1406.72 | 1 | 个 |  | 组合式 |  | 普陀六横台门码头 | 330903908000000600
17 | 总经理办公会纪要〔2025〕第 3 期 | 330900102188 | 开关电源 | 开关电源 | 899.35 | 26.98 | 872.37 | 1 | 个 |  | 组合式 |  | 普陀六横小湖-2 | 330903908000000865
18 | 总经理办公会纪要〔2025〕第 3 期 | 330900100455 | 开关电源 | 开关电源 | 3822.97 | 114.69 | 3708.28 | 1 | 个 |  | 组合式 |  | 普陀六横大岙 | 330903908000000435
19 | 总经理办公会纪要〔2025〕第 3 期 | 330900101142 | 开关电源 | 开关电源 | 898.2 | 26.95 | 871.25 | 1 | 个 |  | 组合式 |  | 普陀六横中远协和小区 | 330903908000000315
20 | 总经理办公会纪要〔2025〕第 3 期 | 无资产编码 | 变压器 | 变压器 | - | - | - | 1 | 个 |  | 变压器 |  | 定海东山隧道LY电信东山隧道 | 33090200000272
21 | 总经理办公会纪要〔2025〕第 3 期 | 330900109912 | 开关电源 | 开关电源 | 2046.77 | 61.4 | 1985.37 | 1 | 个 |  | 组合式 |  | 定海金塘木岙狮子山站 | 330902908000001039
22 | 总经理办公会纪要〔2025〕第 3 期 | 330900309050 | 外市电引入 | 外市电引入 | 31049.17 | 13972.23 | 17076.94 | 1 | 米 |  | 1 |  | 舟山册子晒网 | 330902908000000086
23 | 总经理办公会纪要〔2025〕第 3 期 | 330900100906 | 开关电源 | 开关电源 | 299.7 | 8.99 | 290.71 | 1 | 个 |  | 组合式 |  | 舟山册子正和船厂 | 330902908000000088
24 | 总经理办公会纪要〔2025〕第 3 期 | 330900111096 | 开关电源 | 开关电源 | 1099.71 | 32.99 | 1066.72 | 1 | 个 |  | 组合式 |  | 舟山金塘创日宾馆 | 330902908000000517
25 | 总经理办公会纪要〔2025〕第 3 期 | 330900300164 | 开关电源 | 开关电源 | 5040 | 151.2 | 4888.8 | 1 | 个 |  | 组合式 |  | 舟山干榄西码头 | 330902908000000137
26 | 总经理办公会纪要〔2025〕第 3 期 | 330900107293 | 开关电源 | 开关电源 | 6533.5 | 196.01 | 6337.49 | 1 | 个 |  | 组合式 |  | 舟山图书馆 | 330902908000000464
27 | 总经理办公会纪要〔2025〕第 3 期 | 330900107959 | 开关电源 | 开关电源 | 1243.71 | 37.31 | 1206.4 | 1 | 个 |  | 组合式 |  | 舟山临城财富大酒店 | 330902908000000203
28 | 总经理办公会纪要〔2025〕第 3 期 | 330900313659 | 一体化机柜 | 一体化机柜 | 4379.98 | 1192.13 | 3187.85 | 1 | 台 |  | 无 |  | 舟山白泉蓓蕾制衣厂 | 330902908000000306
29 | 总经理办公会纪要〔2025〕第 3 期 | 330900304781 | 空调 | 空调 | 6224.73 | 186.74 | 6037.99 | 1 | 台 |  | 3P |  | 舟山高云路 | 330902908000000264
30 | 总经理办公会纪要〔2025〕第 3 期 | 330900304947 | 空调 | 空调 | 6604.97 | 198.15 | 6406.82 | 1 | 台 |  | 3P |  | 舟山临城行政1号楼 | 330902908000000317
31 | 总经理办公会纪要〔2025〕第 3 期 | 330900105161 | 空调 | 空调 | 231.75 | 6.95 | 224.8 | 1 | 个 |  | 3P |  | 舟山白泉塘家岙 | 330902908000000434
32 | 总经理办公会纪要〔2025〕第 3 期 | 330900109406 | 空调 | 空调 | 4685.68 | 140.57 | 4545.11 | 1 | 个 |  | 3P |  | 舟山岑港马目 | 330902908000000479
33 | 总经理办公会纪要〔2025〕第 3 期 | 330900304821 | 空调 | 空调 | 6224.73 | 186.74 | 6037.99 | 1 | 台 |  | 3P |  | 舟山临城船舶市场 | 330902908000000382
34 | 总经理办公会纪要〔2025〕第 3 期 | 330900112345 | 外市电引入 | 外市电引入 | 3537.8 | 294.85 | 3242.95 | 51 | 米 |  | 51 |  | 岱山大衢仙乐大酒店 | 330921908000000148
35 | 总经理办公会纪要〔2025〕第 3 期 | 330900109311 | 空调 | 空调 | 2320.83 | 69.62 | 2251.21 | 1 | 台 |  | 3P |  | 普陀登步蛏子港站 | 330903908000000085
36 | 总经理办公会纪要〔2025〕第 3 期 | 330900300863 | 空调 | 空调 | 600 | 18 | 582 | 1 | 个 |  | 2P |  | 普陀六横对面山 | 330903908000000551
37 | 总经理办公会纪要〔2025〕第 3 期 | 330900305717 | 空调 | 空调 | 6806.57 | 204.2 | 6602.37 | 1 | 台 |  | 3P |  | 普陀六横小湖仓峒 | 330903908000000363
38 | 总经理办公会纪要〔2025〕第 3 期 | 330900105215 | 空调 | 空调 | 154.5 | 4.64 | 149.86 | 1 | 个 |  | 3P |  | 普陀明欣气体 | 330903908000000562
39 | 总经理办公会纪要〔2025〕第 3 期 | 330900105023 | 空调 | 空调 | 257.5 | 7.73 | 249.77 | 1 | 台 |  | 3P |  | 普陀六横悬山岛 | 330903908000000318
40 | 总经理办公会纪要〔2025〕第 3 期 | 330900106273 | 外市电引入 | 外市电引入 | 3711.74 | 309.35 | 3402.39 | 1 | 米 |  | 1 |  | 普陀六横台门欣港都宾馆 | 330903908000000434
41 | 总经理办公会纪要〔2025〕第 3 期 | 330900109771 | 开关电源 | 开关电源 | 6287.24 | 188.62 | 6098.62 | 1 | 个 |  | 组合式 |  | 普陀六横台门欣港都宾馆 | 330903908000000434
42 | 总经理办公会纪要〔2025〕第 3 期 | 330900109772 | 过压保护器 | 过压保护器 | 4849.03 | 145.47 | 4703.56 | 1 | 面 |  | LMP-180-03+NPE(不带箱体) |  | 普陀六横台门欣港都宾馆 | 330903908000000434
43 | 总经理办公会纪要〔2025〕第 3 期 | 330900305412 | 普通空调柜式 | 普通空调柜式 | 7520.1 | 225.6 | 7294.5 | 1 | 台 |  | 3P |  | 普陀六横台门欣港都宾馆 | 330903908000000434
44 | 总经理办公会纪要〔2025〕第 3 期 | 无资产编码 | 机柜空调 | 机柜空调 | - | - | - | 33 | 台 |  | 机柜空调 |  | - | -
45 | 总经理办公会纪要〔2025〕第 5 期 | 330900000685 | 电池柜 | 电池柜 | 4542.5 | 136.28 | 4406.22 | 1 | 台 |  | 二组200Ah电池空间 |  | 定海大沙紫窟 | 33090201000289
46 | 总经理办公会纪要〔2025〕第 5 期 | 330900302715 | 一体化电源柜 | 一体化电源柜 | 12168.41 | 365.05 | 11803.36 | 1 | 台 |  | 650*650*1400200A-100A（总容量-实际容量） |  | 定海临城财富大酒店南 | 330902500000000037
47 | 总经理办公会纪要〔2025〕第 5 期 | 330900310319 | 动力及环境监控单元 | 动力及环境监控单元 | 2583.22 | 390.56 | 2192.66 | 1 | 套 |  | 主设备室内型成套设备基本配置模型 |  | 定海商会大厦 | 330902908000000626
48 | 总经理办公会纪要〔2025〕第 5 期 | 330900322653 | 外市电引入 | 外市电引入 | 3539.53 | 2772.53 | 767 | 1 | 米 |  | 铝芯电缆 |  | 定海盘峙船厂拉远 | 330902500000000027
49 | 总经理办公会纪要〔2025〕第 8 期 | 330900301042 | 开关电源 | 开关电源 | 328.03 | 9.84 | 318.19 | 1 | 个 |  | 组合式 |  | 舟山大丰老契头 | 330902908000000177
50 | 总经理办公会纪要〔2025〕第 8 期 | 330900101660 | 开关电源 | 开关电源 | 357.9 | 10.74 | 347.16 | 1 | 个 |  | 组合式 |  | 定海明政大酒店站 | 330902908000000993
51 | 总经理办公会纪要〔2025〕第 8 期 | 330900306964 | 动力及环境监控单元 | 动力及环境监控单元 | 2593.8 | 77.81 | 2515.99 | 1 | 套 |  | 动环 |  | 定海白泉潮面站 | 330902908000001179
52 | 总经理办公会纪要〔2025〕第 8 期 | 330900307030 | 动力及环境监控单元 | 动力及环境监控单元 | 2593.8 | 77.81 | 2515.99 | 1 | 套 |  | 动环 |  | 定海商会大厦 | 330902908000000626
53 | 总经理办公会纪要〔2025〕第 10 期 | 330900107342 | 开关电源 | 开关电源 | 3256 | 97.68 | 3158.32 | 1 | 个 |  | 组合式 |  | 舟山裕大造酱 | 330902908000000484
54 | 总经理办公会纪要〔2025〕第 10 期 | 330900107613 | 开关电源 | 开关电源 | 2745.86 | 82.38 | 2663.48 | 1 | 个 |  | 组合式 |  | 定海岑港柴戴 | 330902908000000549
55 | 总经理办公会纪要〔2025〕第 10 期 | 330900103499 | 开关电源 | 开关电源 | 3084.96 | 92.55 | 2992.41 | 1 | 个 |  | 组合式 |  | 定海紫薇马鞍山站 | 330902908000001124
56 | 总经理办公会纪要〔2025〕第 10 期 | 330900109201 | 开关电源 | 开关电源 | 11992.87 | 359.79 | 11633.08 | 1 | 个 |  | 组合式 |  | 定海东山隧道LY电信东山隧道 | 33090200000272
57 | 总经理办公会纪要〔2025〕第 10 期 | 330900112534 | 开关电源 | 开关电源 | 899.35 | 26.98 | 872.37 | 1 | 个 |  | 组合式 |  | 舟山白泉金山 | 330902908000000207
58 | 总经理办公会纪要〔2025〕第 10 期 | 330900100515 | 开关电源 | 开关电源 | 1099.71 | 32.99 | 1066.72 | 1 | 个 |  | 组合式 |  | 舟山五洲船厂 | 330902908000000387
59 | 总经理办公会纪要〔2025〕第 10 期 | 330900103977 | 开关电源 | 开关电源 | 4223.6 | 126.71 | 4096.89 | 1 | 个 |  | 组合式 |  | 舟山紫竹 | 330902908000000644
60 | 总经理办公会纪要〔2025〕第 10 期 | 330900107865 | 开关电源 | 开关电源 | 2996.55 | 89.9 | 2906.65 | 1 | 个 |  | 组合式 |  | 舟山丰泽轩 | 330902908000000395
61 | 总经理办公会纪要〔2025〕第 10 期 | 330900110186 | 开关电源 | 开关电源 | 946.27 | 28.39 | 917.88 | 1 | 个 |  | 组合式 |  | 舟山建行 | 330902908000000047
62 | 总经理办公会纪要〔2025〕第 10 期 | 330900103367 | 开关电源 | 开关电源 | 899.35 | 26.98 | 872.37 | 1 | 个 |  | 组合式 |  | 普陀朱家尖大山 | 330903908000000603
63 | 总经理办公会纪要〔2025〕第 10 期 | 330900107834 | 开关电源 | 开关电源 | 1475.35 | 44.26 | 1431.09 | 1 | 个 |  | 组合式 |  | 普陀新街 | 330903908000000853
64 | 总经理办公会纪要〔2025〕第 10 期 | 330900103026 | 开关电源 | 开关电源 | 899.35 | 26.98 | 872.37 | 1 | 个 |  | 组合式 |  | 普陀朱家尖筲箕湾 | 33090300000137
65 | 总经理办公会纪要〔2025〕第 10 期 | 330900101199 | 开关电源 | 开关电源 | 347.7 | 10.43 | 337.27 | 1 | 个 |  | 组合式 |  | 普陀恒城大厦副楼右 | 330903908000000619
66 | 总经理办公会纪要〔2025〕第 10 期 | 330900102197 | 开关电源 | 开关电源 | 899.35 | 26.98 | 872.37 | 1 | 个 |  | 组合式 |  | 普陀东港渔港城市酒店 | 330903908000000613
[5 empty] | 211641.67 | 24288.03

## 台州
*报废批复文号 | *资产编码 | *资产名称 | *资产类别名称 | *资产原值（元，不含税） | *资产净值（元，不含税） | *资产数量 | *计量单位 | 单节电池电压 | *规格型号 | 生产厂家 | *站点名称 | *站点编码 | 备注
2025年第一次党委会会议纪要 | 331000223326_2 | 嵌入式开关电源 | 嵌入式开关电源 | 4450.31 | 672.83 | 1 | 架 |  | 嵌入式 |  | 台州黄岩职业中专东-1 | 331003500000001543
2025年第一次党委会会议纪要 | 331000235831 | 组合式开关电源 | 组合开关电源柜 | 16460.17 | 4702.33 | 1 | 架 |  | 组合式 |  | 椒江三甲甲北信用社 | 331002908000000494
2025年第一次党委会会议纪要 | 331000232972 | 组合式开关电源 | 组合开关电源柜 | 19340.8 | 6052.08 | 1 | 架 |  | 组合式 |  | 台州黄岩岙岸 | 331003908000000646
2025年第一次党委会会议纪要 | 331000227077 | 普通空调柜式 | 3P空调室内外成套 | 3669.99 | 901.22 | 1 | 台 |  | 3p |  | 台州黄岩车下洋 | 331003908000000530
浙江铁塔财务〔2024〕41号 | 331000142318 | 专用空调 | 3P空调室内外成套 | 257.5 | 7.73 | 1 | 台 |  | 3p |  | 仙居半山 | 331024908000000459
浙江铁塔财务〔2024〕41号 | 331000171450 | 普通空调柜式 | 3P空调室内外成套 | 6784.47 | 203.53 | 1 | 台 |  | 3p |  | 仙居陈上官村 | 33102400000081
浙江铁塔财务〔2024〕41号 | 331000123169 | 专用空调 | 3P空调室内外成套 | 257.5 | 7.73 | 1 | 台 |  | 3p |  | 仙居横溪横岩 | 331024908000000632
浙江铁塔财务〔2024〕41号 | 331000151037 | 专用空调 | 3P空调室内外成套 | 5739.67 | 172.19 | 1 | 台 |  | 3p |  | 仙居后丁 | 331024908000000701
浙江铁塔财务〔2024〕41号 | 331000110432 | 专用空调 | 3P空调室内外成套 | 231.75 | 6.95 | 1 | 台 |  | 3p |  | 仙居后裘 | 331024908000000529
浙江铁塔财务〔2024〕41号 | 331000110152 | 专用空调 | 3P空调室内外成套 | 5799.87 | 174 | 1 | 台 |  | 3p |  | 仙居林山头 | 331024908000000721
浙江铁塔财务〔2024〕41号 | 331000123171 | 专用空调 | 3P空调室内外成套 | 257.5 | 7.73 | 1 | 台 |  | 3p |  | 仙居山吴头 | 331024908000000538
浙江铁塔财务〔2024〕41号 | 331000141371 | 专用空调 | 3P空调室内外成套 | 3675.54 | 110.27 | 1 | 台 |  | 3p |  | 仙居神仙居出口站点 | 331024908000000643
浙江铁塔财务〔2024〕41号 | 331000110157 | 专用空调 | 3P空调室内外成套 | 179.27 | 5.38 | 1 | 台 |  | 3p |  | 仙居石盟盂 | 331024908000000686
浙江铁塔财务〔2024〕41号 | 331000110430 | 专用空调 | 3P空调室内外成套 | 619.58 | 18.59 | 1 | 台 |  | 3p |  | 仙居下各镇石牛 | 331024908000000443
浙江铁塔财务〔2024〕41号 | 331000120221 | 专用空调 | 3P空调室内外成套 | 257.5 | 7.73 | 1 | 台 |  | 3p |  | 仙居仙金 | 331024908000000578
浙江铁塔财务〔2024〕41号 | 331000120225 | 专用空调 | 3P空调室内外成套 | 257.5 | 7.73 | 1 | 台 |  | 3p |  | 仙居岩湖 | 331024908000000616
2025年第六次党委会会议纪要 | 331000163486_2 | 嵌入式开关电源 | 嵌入式开关电源 | 1590.04 | 47.7 | 1 | 架 |  | 嵌入式 |  | 仙居塔山沿 | 331024908000000880
2025年第六次党委会会议纪要 | 331000163487 | 整流模块 | 模块 | 1876.64 | 56.3 | 1 | 个 |  | 整流模块 |  | 仙居塔山沿 | 331024908000000880
2025年第六次党委会会议纪要 | 331000163488 | 整流模块 | 模块 | 1876.63 | 56.3 | 1 | 个 |  | 整流模块 |  | 仙居塔山沿 | 331024908000000880
2025年第六次党委会会议纪要 | 331000163489 | 整流模块 | 模块 | 1876.63 | 56.3 | 1 | 个 |  | 整流模块 |  | 仙居塔山沿 | 331024908000000880
2025年第六次党委会会议纪要 | 331000187093 | 动力及环境监控单元 | 动环监控 | 3687.02 | 110.61 | 1 | 个 |  | 动力及环境监控单元 |  | 仙居湫山雅溪村 | 331024908000000377
2025年第六次党委会会议纪要 | 331000196205 | 动力及环境监控单元 | 动环监控 | 9382.41 | 281.47 | 1 | 个 |  | 动力及环境监控单元 |  | 仙居农商银行 | 331024500000001415
浙江铁塔财务〔2024〕37号 | 331000208729 | 动力及环境监控单元 | 动环监控 | 2588.56 | 286.91 | 1 | 个 |  | DCD8060 |  | 黄岩西城社会福利中心 | 331003500010001642
浙江铁塔财务〔2024〕37号 | 331000213426 | 动力及环境监控单元 | 动环监控 | 2574.72 | 389.4 | 1 | 个 |  | DCD8060 |  | 黄岩新客运中心 | 331003500000001582
浙江铁塔财务〔2024〕37号 | 331000242798 | 动力及环境监控单元 | 动环监控 | 3102.62 | 1180.79 | 1 | 个 |  | DCD8060 |  | 黄岩屿头同济学院 | 331003500000001611
浙江铁塔财务〔2024〕37号 | 331000251113 | 动力及环境监控单元 | 动环监控 | 3916.64 | 1806.62 | 1 | 个 |  | DCD8060 |  | 黄岩院桥店头南 | 331003500010001652
浙江铁塔财务〔2024〕37号 | 331000223683 | 动力及环境监控单元 | 动环监控 | 2600.08 | 603.37 | 1 | 个 |  | DH-ARC6416U-Y |  | 台州黄岩宁溪英山 | 331003908000000546
浙江铁塔财务〔2024〕37号 | 331000223710 | 动力及环境监控单元 | 动环监控 | 2600.08 | 603.37 | 1 | 个 |  | DH-ARC6416U-Y |  | 台州黄岩新前营业厅 | 331003908000000637
浙江铁塔财务〔2024〕37号 | 331000218350 | 动力及环境监控单元 | 动环监控 | 2580.55 | 459.72 | 1 | 个 |  | DH-ARC6416U-Y |  | 台州黄岩中岭 | 331003908000000610
浙江铁塔财务〔2024〕37号 | 331000208481 | 动力及环境监控单元 | 动环监控 | 8467.08 | 941.58 | 1 | 个 |  | 动力及环境监控单元 |  | 仙居安洲中学西南角 | 331024500000001433
浙江铁塔财务〔2024〕37号 | 331000208667 | 动力及环境监控单元 | 动环监控 | 3564.99 | 396.42 | 1 | 个 |  | 动力及环境监控单元 |  | 仙居大水坑2 | 331024908000000725
浙江铁塔财务〔2024〕37号 | 331000216980 | 动力及环境监控单元 | 动环监控 | 2590.47 | 426.67 | 1 | 个 |  | 动力及环境监控单元 |  | 仙居神仙居景区飞拉达山脚-1 | 331024500000001401
浙江铁塔财务〔2024〕37号 | 331000280927 | 组合式开关电源 | 组合开关电源柜 | 8156.07 | 5629.53 | 1 | 架 |  | 组合式 |  | 玉环城北小微产业园南 | 331021500000001568
浙江铁塔财务〔2024〕37号 | 331000294710 | 嵌入式开关电源 | 壁挂式开关电源 | 7966.24 | 6136.57 | 1 | 架 |  | 壁挂式 |  | 椒江台州梦想园二期SF(11号楼) | 331002010010001850
浙江铁塔财务〔2024〕37号 | 331000235501 | 动力及环境监控单元 | 动环监控 | 3867.67 | 1314.23 | 1 | 个 |  | 动力及环境监控单元 |  | 仙居国税局 | 331024500000001554
浙江铁塔财务〔2024〕37号 | 331000217256 | 动力及环境监控单元 | 动环监控 | 2671.47 | 476.08 | 1 | 个 |  | 动力及环境监控单元 |  | 仙居双庙上王村-2 | 331024908000000101
浙江铁塔财务〔2024〕37号 | 331000213566 | 动力及环境监控单元 | 动环监控 | 2574.72 | 354.64 | 1 | 个 |  | DH-ARC6416U-Y |  | 台州黄岩头陀中岙 | 331003908000000729
浙江铁塔财务〔2024〕37号 | 331000218526 | 动力及环境监控单元 | 动环监控 | 2580.55 | 494.6 | 1 | 个 |  | DH-ARC6416U-Y |  | 台州黄岩樱花小区 | 331003908000000479
2025年第六次党委会会议纪要 | 331000125859 | 交流配电箱 | 交流计量箱 | 5258.41 | 157.75 | 1 | 个 |  | SXL-10 |  | 玉环城关井岙 | 331021908000000225
浙江铁塔财务〔2024〕41号 | 331000006091 | 动环监控设备 | 动环监控 | 4535.02 | 136.05 | 1 | 个 |  | DAM-2160I-T |  | 路桥金清金龙电机北 | 33100400000051
2025年第一次党委会会议纪要 | 331000207457 | 动力及环境监控单元 | 动环监控 | 2593.06 | 147.66 | 1 | 个 |  | 主设备室内型成套设备基本配置模型 |  | 路桥路北土管所 | 331004908000000648
2024年台州公司第二十一次党委会会议纪要 | 331000208020 | 壁挂式开关电源 | 壁挂式开关电源 | 5033.77 | 627.04 | 1 | 架 |  | 壁挂式 |  | 台州路桥新保 | 331004908000000738
2024年台州公司第二十一次党委会会议纪要 | 331000208021 | 壁挂式开关电源 | 壁挂式开关电源 | 5033.76 | 627.04 | 1 | 架 |  | 壁挂式 |  | 台州路桥新保 | 331004908000000738
2024年台州公司第二十一次党委会会议纪要 | 331000208022 | 壁挂式开关电源 | 壁挂式开关电源 | 5033.76 | 627.04 | 1 | 架 |  | 壁挂式 |  | 台州路桥新保 | 331004908000000738
2024年台州公司第二十一次党委会会议纪要 | 331000208023 | 壁挂式开关电源 | 壁挂式开关电源 | 5033.76 | 627.04 | 1 | 架 |  | 壁挂式 |  | 台州路桥新保 | 331004908000000738
浙江铁塔财务〔2024〕41号 | 331000191449 | 整流模块 | 模块 | 1640.38 | 49.21 | 1 | 个 |  | 普通模块50A |  | 路桥路北街道腾达路管前村 | 331004500000000052
浙江铁塔财务〔2024〕37号 | 331000227000 | 电池合路器 | 电池合路器 | 3417.09 | 931.14 | 1 | 个 |  | 四端口电池合路器带分客户组放电功能 |  | 路桥峰江安溶村 | 331004908000000531
2025年第六次党委会会议纪要 | 331000151892 | 交流配电箱 | 交流计量箱 | 472.44 | 14.17 | 1 | 个 |  | 交流配电箱 |  | 温岭老干部活动中心-2 | 331081908000001272
2025年第六次党委会会议纪要 | 331000208782 | 动力及环境监控单元 | 动环监控 | 2588.56 | 147.41 | 1 | 个 |  | 动力及环境监控单元 |  | 温岭滨海民益村-3 | 331081908000001267
2025年第六次党委会会议纪要 | 331000208756 | 动力及环境监控单元 | 动环监控 | 2588.56 | 147.41 | 1 | 个 |  | 动力及环境监控单元 |  | 温岭长屿岙里 | 331081908000000814
2025年第一次党委会会议纪要 | 331000006633 | 动环监控设备 | 动环监控 | 9688.65 | 290.66 | 1 | 个 |  | 动力及环境监控单元 |  | 温岭城南罗殊村 | 33108101000590
2025年第六次党委会会议纪要 | 331000194321 | 动力及环境监控单元 | 动环监控 | 3095.51 | 92.87 | 1 | 个 |  | 动力及环境监控单元 |  | 温岭东海塘丹凤桥南-1 | 331081500000001497
2025年第六次党委会会议纪要 | 331000208719 | 动力及环境监控单元 | 动环监控 | 2588.56 | 147.41 | 1 | 个 |  | 动力及环境监控单元 |  | 温岭上马 | 331081908000001160
2025年第六次党委会会议纪要 | 331000181628 | 动力及环境监控单元 | 动环监控 | 7540.5 | 226.22 | 1 | 个 |  | 动力及环境监控单元 |  | 温岭鞋革城 | 33108100000560
2025年第六次党委会会议纪要 | 331000207886 | 动力及环境监控单元 | 动环监控 | 2594.87 | 112.8 | 1 | 个 |  | 动力及环境监控单元 |  | 温岭新河后丁一路 | 331081908000000141
2025年第六次党委会会议纪要 | 331000208716 | 动力及环境监控单元 | 动环监控 | 2588.56 | 147.41 | 1 | 个 |  | 动力及环境监控单元 |  | 温岭新河后丁一路 | 331081908000000141
2024年台州公司第十六次党委会会议纪要 | 331000129605 | 油机转换箱 | 油机转换箱 | 374.4 | 11.23 | 1 | 个 |  | 油机转换箱 |  | 温岭钓浜管理区 | 331081908000000886
2024年台州公司第十六次党委会会议纪要 | 331000150257 | 油机转换箱 | 油机转换箱 | 213.55 | 6.41 | 1 | 个 |  | 油机转换箱 |  | 温岭东浦-2 | 331081908000001142
2024年台州公司第四次党委会会议纪要 | 331000127908 | 油机转换箱 | 油机转换箱 | 2518.84 | 75.57 | 1 | 个 |  | 油机转换箱 |  | 温岭石塘箬山小学 | 331081908000000673
2024年台州公司第四次党委会会议纪要 | 331000136577 | 油机转换箱 | 油机转换箱 | 2032.15 | 60.96 | 1 | 个 |  | 油机转换箱 |  | 温岭松门伏龙山-2 | 331081908000000852
2025年第一次党委会会议纪要 | 331000134618 | 组合开关电源 | 组合开关电源柜 | 899.35 | 26.98 | 1 | 架 |  | 组合式 |  | 仙居芭蕉坑 | 331024908000000542
2025年第一次党委会会议纪要 | 331000146263 | 组合开关电源 | 组合开关电源柜 | 899.35 | 26.98 | 1 | 架 |  | 组合式 |  | 仙居宝坑 | 331024908000000492
2025年第一次党委会会议纪要 | 331000158014 | 组合式高频开关电源-48V/600A高效系统(50A高效模块)-300A | 组合开关电源柜 | 12569.88 | 377.1 | 1 | 架 |  | 组合式 |  | 仙居东回隧道 | 331024908000000681
2025年第一次党委会会议纪要 | 331000103819 | 组合开关电源 | 组合开关电源柜 | 899.35 | 26.98 | 1 | 架 |  | 组合式 |  | 仙居广度塘岙 | 331024908000000756
2025年第一次党委会会议纪要 | 331000139935 | 组合开关电源 | 组合开关电源柜 | 898.2 | 26.95 | 1 | 架 |  | 组合式 |  | 仙居横溪金村 | 331024908000000354
2025年第一次党委会会议纪要 | 331000109163 | 组合开关电源 | 组合开关电源柜 | 5861.2 | 175.84 | 1 | 架 |  | 组合式 |  | 仙居皤滩（移动） | 331024908001900300
浙江铁塔财务〔2024〕41号 | 331000121268 | 分体一对一空调 | 3P空调室内外成套 | 3871.79 | 116.15 | 1 | 台 |  | 3p |  | 仙居陈岭麻车坑村 | 331024908000000059
浙江铁塔财务〔2024〕41号 | 331000141058 | 分体一对一空调 | 3P空调室内外成套 | 315 | 9.45 | 1 | 台 |  | 3p |  | 仙居横溪上陈村 | 331024908000000063
浙江铁塔财务〔2024〕41号 | 331000141059 | 分体一对一空调 | 3P空调室内外成套 | 315 | 9.45 | 1 | 台 |  | 3p |  | 仙居横溪上陈村 | 331024908000000063
浙江铁塔财务〔2024〕41号 | 331000150800 | 专用空调 | 3P空调室内外成套 | 257.5 | 7.73 | 1 | 台 |  | 3p |  | 仙居六亩田隧道 | 331024908000000486
2022年台州公司第二十四次党委会会议纪要 | 331000226981 | 基站机房扩容资产 | 铜芯电缆 | 31.4 | 28.4 | 3 | 米 |  | 3x10+1x6(3米） |  | 临海沿江上章 | 331082908001900160
党委会2021-26期 | 331000238502 | 基站机房扩容资产 | 铜芯电缆 | 690.7 | 666.17 | 3 | 米 |  | 3x10+1x6(3米） |  | 玉环城关李家小区 | 331021908000000215
2022年台州公司第十六次党委会会议纪要 | 331000236505 | 基站机房扩容资产 | 铜芯电缆 | 803.44 | 751.44 | 3 | 米 |  | 3x16+1x10（3米） |  | 黄岩北城滨江三村 | 33100300000073
2022年台州公司第二十四次党委会会议纪要 | 331000255785 | 基站机房扩容资产 | 铜芯电缆 | 38.7 | 37.03 | 4 | 米 |  | 3x25+1x16（4米） |  | 天台榧树村 | 331023908000000331
2022年台州公司第二十四次党委会会议纪要 | 331000202920 | 基站机房扩容资产 | 铜芯电缆 | 4367.16 | 3688.61 | 3 | 米 |  | 4x25（3米） |  | 黄岩丽都宾馆搬迁 | 331003500010001683
2023年台州公司第七次党委会会议纪要 | 331000261585 | 基站机房扩容资产 | 铜芯电缆 | 123.72 | 117.73 | 3 | 米 |  | 4x25（3米） |  | 温岭松门胜北村118号 | 331081908000000654
2022年台州公司第二十四次党委会会议纪要 | 331000272321 | 基站机房扩容资产 | 铜芯电缆 | 146.89 | 145.96 | 4.5 | 米 |  | 4x25（4.5米） |  | 玉环玉城中学全业务接入 | 331021908000000732
2022年台州公司第二十四次党委会会议纪要 | 331000260374 | 基站机房扩容资产 | 铜芯电缆 | 123.23 | 118.83 | 4 | 米 |  | 4x6（4米） |  | 玉环后峧环翠南路 | 331021908000000214
2025年第十一次党委会会议纪要 | 331000115267 | 交流配电箱 | 交流计量箱 | 3958.2 | 118.75 | 1 | 个 |  | 交流配电箱 |  | 路桥邵家村二区 | 331004908000000550
2023年台州公司第十五次党委会会议纪要 | 331000138489 | 交流配电箱 | 交流计量箱 | 1942.24 | 58.27 | 1 | 个 |  | 交流配电箱 |  | 温岭松门大交陈村-2 | 331081908000000643
浙江铁塔财务〔2024〕37号 | 331000135903 | 交流配电箱 | 交流计量箱 | 190.2 | 5.71 | 1 | 个 |  | 交流配电箱三相(标配)-380V/100A室内型 |  | 黄岩宁溪供电站-2 | 331003908000000027
浙江铁塔财务〔2024〕37号 | 331000138738 | 交流配电箱 | 交流计量箱 | 4394.49 | 131.83 | 1 | 个 |  | 交流配电箱三相(标配)-380V/100A室内型 |  | 温岭二塘 | 331081908000000366
2023年台州公司第十五次党委会会议纪要 | 331000232121 | 机房配套扩容资产 | 动环监控 | 467.52 | 247.02 | 1 | 个 |  | 动力及环境监控单元通信与位置服务模块（电信版） |  | 玉环城关广陵路 | 331021908000000038
2023年台州公司第十四次党委会会议纪要 | 331000257980 | 基站机房扩容资产 | 机柜空调 | 2323.5 | 1666.2 | 1 | 台 |  | 机柜空调 |  | 台州路桥尚家 | 331004908001900255
2023年台州公司第十五次党委会会议纪要 | 331000276092 | 机房配套扩容资产 | 走线架 | 680.48 | 588.78 | 1 | 个 |  | 走线架 |  | 黄岩城东王西村 | 331003908000000233
浙江铁塔党委会纪要〔2023〕第29期 | 331000185113 | 机房配套扩容资产 | 走线架 | 327.67 | 9.83 | 1 | 个 |  | 走线架 |  | 黄岩王林村二 | 331003500000000046
2023年台州公司第十四次党委会会议纪要 | 331000196802 | 机房配套扩容资产 | 走线架 | 65 | 13.32 | 1 | 个 |  | 走线架 |  | 路桥峰江白枫岙村-2 | 331004908000000532
浙江铁塔财务〔2023〕42号 | 331000205161 | 机房配套扩容资产 | 走线架 | 317.02 | 56.53 | 1 | 个 |  | 走线架 |  | 台州椒江博雅 | 331002908000000074
2023年台州公司第十四次党委会会议纪要 | 331000211365 | 机房配套扩容资产 | 走线架 | 317.02 | 103.39 | 1 | 个 |  | 走线架 |  | 温岭城东富日大酒店 | 331081908000001273
2023年台州公司第十四次党委会会议纪要 | 331000261584 | 电源扩容资产 | 走线架 | 1206.61 | 897.71 | 1 | 个 |  | 走线架 |  | 温岭松门胜北村118号 | 331081908000000654
2023年台州公司第十三次党委会会议纪要 | 331000215189 | 机房配套扩容资产 | 走线架 | 303.16 | 115.3 | 1 | 个 |  | 走线架 |  | 玉环陈屿二 | 331021908000000649
2023年台州公司第十四次党委会会议纪要 | 331000247034 | 电源扩容资产 | 走线架 | 1403.05 | 892.74 | 1 | 个 |  | 走线架 |  | 玉环电信大楼北 | 33102100000063
浙江铁塔财务〔2024〕37号 | 331000250893 | 电源扩容资产 | 走线架 | 1002.37 | 543.26 | 1 | 个 |  | 走线架600mm |  | 天台王村 | 331023908000000224
2023年台州公司第七次党委会会议纪要 | 331000236418 | 基站机房扩容资产 | 铜芯电缆 | 48.23 | 43.6 | 4 | 米 |  | 1x16mm2红 |  | 黄岩屿头里岙 | 331003908000000110
2023年台州公司第七次党委会会议纪要 | 331000225488 | 基站机房扩容资产 | 铜芯电缆 | 37.14 | 32.82 | 3 | 米 |  | 1x16mm2红 |  | 玉环城南后塘洋村 | 331021908000000183
2022年台州公司第十六次党委会会议纪要 | 331000236241 | 基站机房扩容资产 | 铜芯电缆 | 779.11 | 726.12 | 3 | 米 |  | 1x16mm2黄绿 |  | 路桥金悦花园西 | 33100400000062
2022年台州公司第二十三次党委会会议纪要 | 331000226083 | 基站机房扩容资产 | 铜芯电缆 | 46.26 | 41.76 | 3 | 米 |  | 1x16mm2黄绿 |  | 温岭商厦 | 331081908000000662
2023年台州公司第五次党委会会议纪要 | 331000247035 | 基站机房扩容资产 | 铜芯电缆 | 85.82 | 79.95 | 1 | 米 |  | 1x16mm2浅蓝 |  | 玉环电信大楼北 | 33102100000063
2022年台州公司第二十三次党委会会议纪要 | 331000234593 | 基站机房扩容资产 | 铜芯电缆 | 24.9 | 22.98 | 2 | 米 |  | 1x16-黄绿 |  | 黄岩江口洋头村 | 331003908000000265
2023年台州公司第十四次党委会会议纪要 | 331000232177 | 基站机房扩容资产 | 铜芯电缆 | 34.84 | 30.99 | 3 | 米 |  | 1x16-黄绿 |  | 温岭松门腾达流水线 | 331081908000000656
2022年台州公司第二十三次党委会会议纪要 | 331000256727 | 基站机房扩容资产 | 铜芯电缆 | 674.38 | 648.37 | 1 | 米 |  | 1x35)-黄绿 |  | 黄岩丽都宾馆搬迁 | 331003500010001683
2022年台州公司第二十三次党委会会议纪要 | 331000260383 | 基站机房扩容资产 | 铜芯电缆 | 1033.39 | 999.99 | 1 | 米 |  | 1x35)-黄绿 |  | 天台县政府 | 331023908000000873
浙江铁塔财务〔2023〕42号 | 331000305831 | 基站机房扩容资产-1KV以下电力电缆-ZA-RVV-1KV-1×50mm2-红色-阻燃软电缆 | 铜芯电缆 | 687.82 | 685.6 | 2 | 米 |  | 1x35)-黄绿 |  | 温岭东部新区海山湖2号 | 331081500000000040
2023年台州公司第一次党委会会议纪要 | 331000256541 | 基站机房扩容资产 | 铜芯电缆 | 572.26 | 544.51 | 2 | 米 |  | 1x35)-黄绿 |  | 温岭休闲中心大楼 | 331081908000001122
党委会2021-26期 | 331000250794 | 基站机房扩容资产 | 铜芯电缆 | 71.22 | 70.3 | 3 | 米 |  | 1x35)-黄绿 |  | 黄岩江北妙儿桥南D | 33100300000032
2022年台州公司第二十次党委会会议纪要 | 331000229723 | 基站机房扩容资产 | 铜芯电缆 | 25.13 | 23.13 | 3 | 米 |  | 1x35)-黄绿 |  | 黄岩明日模具 | 331003500000001501
党委会2021-26期 | 331000249298 | 基站机房扩容资产 | 铜芯电缆 | 43.05 | 42.49 | 3 | 米 |  | 1x35)-黄绿 |  | 黄岩头陀白湖塘村 | 331003500000000084
浙江铁塔财务〔2022〕76号关于2022年12月全省固定资产报废申请（第一批）的批复 | 331000240383 | 基站机房扩容资产 | 铜芯电缆 | 827.71 | 763.4 | 3 | 米 |  | 1x35)-黄绿 |  | 椒江大桥公园 | 331002500000000123
2024年台州公司第六次党委会会议纪要 | 331000248209 | 基站机房扩容资产 | 铜芯电缆 | 333.18 | 294.27 | 3 | 米 |  | 1x35)-黄绿 |  | 椒江洪家港头徐 | 331002500000001551
2022年台州公司第十六次党委会会议纪要 | 331000248212 | 基站机房扩容资产 | 铜芯电缆 | 818.53 | 781.35 | 3 | 米 |  | 1x35)-黄绿 |  | 椒江洪家统一村西 | 331002908000000451
浙江铁塔财务〔2022〕76号关于2022年12月全省固定资产报废申请（第一批）的批复 | 331000239965 | 基站机房扩容资产 | 铜芯电缆 | 802.84 | 740.45 | 3 | 米 |  | 1x35)-黄绿 |  | 椒江葭芷金洋南 | 33100200000027
党委会2021-26期 | 331000240024 | 基站机房扩容资产 | 铜芯电缆 | 80.09 | 77.49 | 3 | 米 |  | 1x35)-黄绿 |  | 椒江渔港宾馆-2 | 331002908000000670
2023年台州公司第十四次党委会会议纪要 | 331000253936 | 基站机房扩容资产 | 铜芯电缆 | 70.81 | 65.52 | 3 | 米 |  | 1x35)-黄绿 |  | 临海邵家渡船至村 | 331082908000000320
浙江铁塔财务〔2022〕76号关于2022年12月全省固定资产报废申请（第一批）的批复 | 331000219831 | 基站机房扩容资产 | 铜芯电缆 | 31.1 | 27.4 | 3 | 米 |  | 1x35)-黄绿 |  | 三门前山 | 331022908000000490
2022年台州公司第二十次党委会会议纪要 | 331000234587 | 基站机房扩容资产 | 铜芯电缆 | 62.25 | 57.65 | 3 | 米 |  | 1x35)-黄绿 |  | 台州黄岩东路搬迁 | 331003500000001437
浙江铁塔财务〔2022〕76号关于2022年12月全省固定资产报废申请（第一批）的批复 | 331000247622 | 基站机房扩容资产 | 铜芯电缆 | 912.9 | 853.9 | 3 | 米 |  | 1x35)-黄绿 |  | 台州黄岩蓝色多瑙河二 | 331003908001900037
2022年台州公司第二十次党委会会议纪要 | 331000231533 | 基站机房扩容资产 | 铜芯电缆 | 24.95 | 23.03 | 3 | 米 |  | 1x35)-黄绿 |  | 台州黄岩柔桥后巷 | 331003908001900684
浙江铁塔财务〔2023〕40号 | 331000244467 | 基站机房扩容资产 | 铜芯电缆 | 37.48 | 33.4 | 3 | 米 |  | 1x35)-黄绿 |  | 台州椒江大陈二 | 331002908000000173
党委会2021-26期 | 331000241139 | 基站机房扩容资产 | 铜芯电缆 | 36.1 | 34.9 | 3 | 米 |  | 1x35)-黄绿 |  | 台州椒江水产品交易中心 | 331002908000000012
党委会2021-26期 | 331000241787 | 基站机房扩容资产 | 铜芯电缆 | 66.8 | 64.62 | 3 | 米 |  | 1x35)-黄绿 |  | 台州椒江新世纪商城 | 331002908001900270
2023年台州公司第七次党委会会议纪要 | 331000236214 | 基站机房扩容资产 | 铜芯电缆 | 62.33 | 56.32 | 3 | 米 |  | 1x35)-黄绿 |  | 台州路桥丁岙 | 331004908000000197
2023年台州公司第十四次党委会会议纪要 | 331000214046 | 基站机房扩容资产 | 铜芯电缆 | 15.51 | 13.06 | 3 | 米 |  | 1x35)-黄绿 |  | 台州路桥尚家 | 331004908001900255
2022年台州公司第十四次党委会会议纪要 | 331000251328 | 基站机房扩容资产 | 铜芯电缆 | 870.72 | 839.7 | 3 | 米 |  | 1x35)-黄绿 |  | 台州路桥望景湾 | 331004908001900368
2022年台州公司第二十二次党委会会议纪要 | 331000256754 | 基站机房扩容资产 | 铜芯电缆 | 96.65 | 93.24 | 3 | 米 |  | 1x35)-黄绿 |  | 温岭富达家具 | 331081908000000332
2022年台州公司第二十一次党委会会议纪要 | 331000223717 | 基站机房扩容资产 | 铜芯电缆 | 39.11 | 35.09 | 3 | 米 |  | 1x35)-黄绿 |  | 温岭淋川乃庵 | 331081908000000266
2022年台州公司第二十三次党委会会议纪要 | 331000226380 | 基站机房扩容资产 | 铜芯电缆 | 77.1 | 69.6 | 3 | 米 |  | 1x35)-黄绿 |  | 温岭人民路营业厅 | 331081908000000302
2022年台州公司第二十三次党委会会议纪要 | 331000234365 | 基站机房扩容资产 | 铜芯电缆 | 74.7 | 68.94 | 3 | 米 |  | 1x35)-黄绿 |  | 温岭人民路营业厅 | 331081908000000302
2022年台州公司第二十次党委会会议纪要 | 331000251961 | 基站机房扩容资产 | 铜芯电缆 | 70.93 | 67.94 | 3 | 米 |  | 1x35)-黄绿 |  | 温岭松门镇风驰机械 | 33108100000053
2022年台州公司第二十一次党委会会议纪要 | 331000237896 | 基站机房扩容资产 | 铜芯电缆 | 53.32 | 49.75 | 3 | 米 |  | 1x35)-黄绿 |  | 温岭太平南泉金洋 | 331081908000000612
党委会2021-26期 | 331000187127 | 电力引入扩容资产 | 铜芯电缆 | 879.09 | 523.72 | 3 | 米 |  | 1x35)-黄绿 |  | 温岭文昌家园 | 331081908000000190
2022年台州公司第二十二次党委会会议纪要 | 331000247012 | 基站机房扩容资产 | 铜芯电缆 | 42.93 | 40.54 | 3 | 米 |  | 1x35)-黄绿 |  | 温岭肖泉工业区 | 331081908000000012
2023年台州公司第十七次党委会会议纪要 | 331000253887 | 基站机房扩容资产 | 铜芯电缆 | 70.74 | 64.99 | 3 | 米 |  | 1x35)-黄绿 |  | 温岭医疗中心 | 331081908000000189
浙江铁塔财务〔2023〕42号 | 331000237910 | 基站机房扩容资产 | 铜芯电缆 | 66.64 | 57.47 | 3 | 米 |  | 1x35)-黄绿 |  | 温岭职教城 | 331081908000000050
2022年台州公司第十六次党委会会议纪要 | 331000254781 | 基站机房扩容资产 | 铜芯电缆 | 77.67 | 75.17 | 3 | 米 |  | 1x35)-黄绿 |  | 仙居检察院 | 331024908000000628
党委会2021-26期 | 331000224868 | 基站机房扩容资产 | 铜芯电缆 | 30.84 | 28.84 | 3 | 米 |  | 1x35)-黄绿 |  | 仙居田市东周村 | 331024500000000039
2022年台州公司第二十次党委会会议纪要 | 331000191763 | 基站机房扩容资产 | 铜芯电缆 | 1331.4 | 1094.66 | 3 | 米 |  | 1x35)-黄绿 |  | 玉环电大 | 331021908000000465
2022年台州公司第二十一次党委会会议纪要 | 331000243895 | 基站机房扩容资产 | 铜芯电缆 | 972.71 | 916.07 | 4 | 米 |  | 1x35)-黄绿 |  | 台州路桥吉奥汽车 | 331004908000000277
2022年台州公司第二十次党委会会议纪要 | 331000214709 | 基站机房扩容资产 | 铜芯电缆 | 38.73 | 34.03 | 5 | 米 |  | 1x35)-黄绿 |  | 三门亭旁坝头村 | 331022908000000214
2023年台州公司第七次党委会会议纪要 | 331000252095 | 基站机房扩容资产 | 铜芯电缆 | 35.31 | 33.11 | 2 | 米 |  | 1x35mm2黄绿 |  | 温岭商业街指挥部 | 331081908000000663
2023年台州公司第十四次党委会会议纪要 | 331000241443 | 基站机房扩容资产 | 铜芯电缆 | 53.4 | 48.13 | 4 | 米 |  | 1x35mm2黄绿 |  | 温岭铜锣湾1800 | 331081908000000327
2022年台州公司第二十四次党委会会议纪要 | 331000244473 | 基站机房扩容资产 | 铜芯电缆 | 62.48 | 58.27 | 1 | 米 |  | 1x35方红（1米） |  | 台州黄岩豪门宾馆 | 331003908000000434
2023年台州公司第十次党委会会议纪要 | 331000252616 | 基站机房扩容资产 | 铜芯电缆 | 105.86 | 99.06 | 2 | 米 |  | 1x35方红（2米） |  | 三门上枫坑村 | 331022908000000674
党委会2021-20期 | 331000246947 | 基站机房扩容资产 | 铜芯电缆 | 44.36 | 43.66 | 1 | 米 |  | 1x50mm2红 |  | 玉环城关城东村-2 | 331021908000000308
2023年台州公司第一次党委会会议纪要 | 331000261416 | 基站机房扩容资产 | 铜芯电缆 | 686.83 | 660.18 | 3 | 米 |  | 1x50mm2红 |  | 玉环飞龙家具 | 331021908000000367
浙江铁塔财务〔2023〕40号 | 331000247026 | 基站机房扩容资产 | 铜芯电缆 | 42.97 | 38.63 | 4 | 米 |  | 1x50mm2红 |  | 玉环龙溪三 | 331021908000000621
党委会2021-26期 | 331000225425 | 基站机房扩容资产 | 铜芯电缆 | 37.14 | 34.86 | 5 | 米 |  | 1x50mm2红 |  | 玉环豪坤高中频有限公司 | 331021908000000213
2022年台州公司第二十四次党委会会议纪要 | 331000223311 | 基站机房扩容资产 | 铜芯电缆 | 31.13 | 27.73 | 1 | 米 |  | 1x50mm2浅蓝 |  | 天台坦头榧树村 | 331023908000000749
党委会2021-26期 | 331000252098 | 基站机房扩容资产 | 铜芯电缆 | 500.36 | 495.5 | 1 | 米 |  | 1x50mm2浅蓝 |  | 温岭横峰桥头王 | 331081908000000113
2023年台州公司第一次党委会会议纪要 | 331000251258 | 基站机房扩容资产 | 铜芯电缆 | 233.95 | 220.27 | 3 | 米 |  | 1x50mm2浅蓝 |  | 黄岩电信老局南 | 331003500000000042
党委会2021-26期 | 331000232260 | 基站机房扩容资产 | 铜芯电缆 | 58.02 | 55.17 | 4 | 米 |  | 1x50mm2浅蓝 |  | 三门西区华泰物资 | 331022908000000226
2023年台州公司第十四次党委会会议纪要 | 331000254089 | 基站机房扩容资产 | 铜芯电缆 | 155.26 | 143.76 | 4 | 米 |  | 1x50mm2浅蓝 |  | 温岭城东富日大酒店 | 331081908000001273
浙江铁塔财务〔2023〕42号 | 331000185593 | 电力引入扩容资产 | 铜芯电缆 | 659.32 | 248.9 | 4 | 米 |  | 1x50方蓝（4米） |  | 台州椒江博雅 | 331002908000000074
2022年台州公司第二十二次党委会会议纪要 | 331000239659 | 基站机房扩容资产 | 铜芯电缆 | 705.32 | 659.73 | 3 | 米 |  | 4x10mm2-黑色 |  | 椒江海门沙田村 | 331002908000000524
党委会2021-26期 | 331000205461 | 基站机房扩容资产 | 铜芯电缆 | 1591.25 | 1416.31 | 3 | 米 |  | 4x10mm2-黑色 |  | 临海绣服城 | 331082908000000312
2022年台州公司第二十二次党委会会议纪要 | 331000271414 | 基站机房扩容资产 | 铜芯电缆 | 245.35 | 244.57 | 3 | 米 |  | 4x10mm2-黑色 |  | 仙居城关新屋张村-2 | 331024908000000107
2022年台州公司第二十次党委会会议纪要 | 331000237927 | 基站机房扩容资产 | 铜芯电缆 | 66.64 | 62.03 | 4 | 米 |  | 4x10mm2-黑色 |  | 温岭环球一号 | 331081908000000183
2023年台州公司第七次党委会会议纪要 | 331000215479 | 电力引入扩容资产 | 电表 | 453.21 | 292.05 | 1 | 个 |  | - |  | 温岭箬横红升村-2 | 331081908000001155
2023年台州公司第十次党委会会议纪要 | 331000191936 | 电力引入扩容资产 | 电表 | 531 | 265.02 | 1 | 个 |  | 远程抄表 |  | 台州椒江横西村 | 331002908000000017
2023年台州公司第十次党委会会议纪要 | 331000203960 | 电力引入扩容资产 | 电表 | 453.21 | 262.77 | 1 | 个 |  | 远程抄表 |  | 天台玉湖洪 | 331023908000000742
2023年台州公司第十七次党委会会议纪要 | 331000229712 | 电力引入扩容资产 | 电表 | 1000.79 | 693.37 | 1 | 个 |  | 远程抄表 |  | 温岭铜锣湾1800 | 331081908000000327
浙江铁塔财务〔2024〕37号 | 331000228419 | 电源扩容资产 | 模块 | 1111.42 | 407.46 | 1 | 个 |  | 位置服务模块（全网通版） |  | 天台王村 | 331023908000000224
党委会2021-20期 | 331000165358 | 整流模块 | 模块 | 1684.03 | 50.52 | 1 | 个 |  | 整流模块普通模块50A |  | 路桥南洋堂村 | 331004500000000002
党委会2021-20期 | 331000165361 | 整流模块 | 模块 | 915.23 | 27.46 | 1 | 个 |  | 整流模块普通模块50A |  | 路桥南洋堂村 | 331004500000000002
党委会2021-20期 | 331000165362 | 整流模块 | 模块 | 915.24 | 27.46 | 1 | 个 |  | 整流模块普通模块50A |  | 路桥南洋堂村 | 331004500000000002
党委会2021-20期 | 331000165363 | 整流模块 | 模块 | 915.24 | 27.46 | 1 | 个 |  | 整流模块普通模块50A |  | 路桥南洋堂村 | 331004500000000002
2023年台州公司第十三次党委会会议纪要 | 331000179175 | 基站机房扩容资产 | 接地铜排 | 6784.52 | 4818.97 | 1 | 块 |  | 14孔汇流排 |  | 临海大洋新桥头村 | 331082500000000122
2023年台州公司第十次党委会会议纪要 | 331000207377 | 基站构筑物扩容资产 | 铜铁转换条 | 7229.06 | 5580.49 | 1 | 米 |  | 铜铁转换条 |  | 玉环龙溪山外张大剧院 | 331021500000000085
2024年台州公司第十六次党委会会议纪要 | 331000143650 | 油机转换箱 | 油机转换箱 | 71.1 | 2.13 | 1 | 个 |  | 油机切换箱 |  | 温岭城南下许村-2 | 331081908000001207
浙江铁塔党委会纪要〔2023〕第29期 | 331000117632 | 油机转换箱 | 油机转换箱 | 1768.92 | 53.07 | 1 | 个 |  | 油机切换箱 |  | 温岭大溪油屿-2 | 331081908000001158
浙江铁塔财务〔2023〕42号 | 331000220882 | 电源扩容资产 | 门锁 | 1104.63 | 375.49 | 1 | 个 |  | 门锁 |  | 天台洪畴湖塘村 | 331023908000000566
2024年台州公司第六次党委会会议纪要 | 331000222255 | 电源扩容资产 | 门锁 | 1104.63 | 330.84 | 1 | 个 |  | 门锁 |  | 温岭职教城 | 331081908000000050
2023年台州公司第一次党委会会议纪要 | 331000221336 | 传输扩容资产 | 铁制品 | 310.13 | 207.07 | 1 | 个 |  | 馈线连接器7/8"N公头 |  | 仙居城峰中学北LTWZ | 331024500000001448
2023年台州公司第一次党委会会议纪要 | 331000206498 | 楼宇类分布系统 | 铁制品 | 4040.6 | 1727.84 | 1 | 个 |  | 楼宇类分布系统无源器件3dB电桥防水型-300W-(800-2700MHz) |  | 黄岩山下周2 | 331003500000001475
2023年台州公司第十次党委会会议纪要 | 331000223897 | 电力引入扩容资产 | 供电计量设备 | 456.2 | 315.98 | 1 | 个 |  | 供电计量设备霍尔传感器电流型输入200A/输出4-20mA |  | 椒江外沙路450号 | 331002908000000734
2023年台州公司第十三次党委会会议纪要 | 331000202579 | 电力引入扩容资产 | 供电计量设备 | 453.21 | 255.49 | 1 | 个 |  | 供电计量设备霍尔传感器电流型输入200A/输出4-20mA |  | 临海大洋新桥头村 | 331082500000000122
2022年台州公司第二十次党委会会议纪要 | 331000265014 | 供电计量设备 | 供电计量设备 | 280.19 | 268.88 | 1 | 个 |  | 供电计量设备霍尔传感器电流型输入200A/输出4-20mA |  | 三门亭旁坝头村 | 331022908000000214
2023年台州公司第一次党委会会议纪要 | 331000205761 | 电力引入扩容资产 | 供电计量设备 | 453.21 | 281.14 | 1 | 个 |  | 供电计量设备霍尔传感器电流型输入200A/输出4-20mA |  | 台州椒江三甲飞龙 | 331002908000000130
2023年台州公司第十次党委会会议纪要 | 331000191745 | 电力引入扩容资产 | 供电计量设备 | 455 | 226.84 | 1 | 个 |  | 供电计量设备霍尔传感器电流型输入200A/输出4-20mA |  | 台州椒江三甲金奥达汇聚点 | 331002908000000905
2023年台州公司第七次党委会会议纪要 | 331000220805 | 电力引入扩容资产 | 供电计量设备 | 455.38 | 311.86 | 1 | 个 |  | 供电计量设备霍尔传感器电流型输入200A/输出4-20mA |  | 天台山河 | 331023908000000233
2023年台州公司第一次党委会会议纪要 | 331000215781 | 电力引入扩容资产 | 供电计量设备 | 453.21 | 303.03 | 1 | 个 |  | 供电计量设备霍尔传感器电流型输入200A/输出4-20mA |  | 温岭休闲中心大楼 | 331081908000001122
2023年台州公司第一次党委会会议纪要 | 331000225596 | 电力引入扩容资产 | 供电计量设备 | 582.26 | 426.83 | 1 | 个 |  | 供电计量设备霍尔传感器电流型输入200A/输出4-20mA |  | 玉环飞龙家具 | 331021908000000367
浙江铁塔财务〔2023〕42号 | 331000194615 | 机房配套扩容资产 | 断路器 | 390.98 | 32.79 | 1 | 个 |  | 组合式高频开关电源配件配电单元分路直流分路断路器(16A) |  | 椒江葭芷富强村村委 | 331002908000000709
2023年台州公司第十四次党委会会议纪要 | 331000195790 | 机房配套扩容资产 | 断路器 | 390.98 | 69.64 | 1 | 个 |  | 组合式高频开关电源配件配电单元分路直流分路断路器(16A) |  | 临海邵家渡船至村 | 331082908000000320
2023年台州公司第十四次党委会会议纪要 | 331000207814 | 机房配套扩容资产 | 断路器 | 317.02 | 94.98 | 1 | 个 |  | 组合式高频开关电源配件配电单元分路直流分路断路器(16A) |  | 路桥峰江白枫岙村-2 | 331004908000000532
2023年台州公司第十四次党委会会议纪要 | 331000203326 | 机房配套扩容资产 | 断路器 | 511.31 | 139.27 | 1 | 个 |  | 组合式高频开关电源配件配电单元分路直流分路断路器(16A) |  | 台州黄岩交警大队 | 331003908000000668
2023年台州公司第十四次党委会会议纪要 | 331000211374 | 机房配套扩容资产 | 断路器 | 511.31 | 166.81 | 1 | 个 |  | 组合式高频开关电源配件配电单元分路直流分路断路器(16A) |  | 温岭松门腾达流水线 | 331081908000000656
2024年台州公司第六次党委会会议纪要 | 331000222267 | 电源扩容资产 | 断路器 | 1104.63 | 330.84 | 1 | 个 |  | 组合式高频开关电源配件配电单元分路直流分路断路器(16A) |  | 温岭职教城 | 331081908000000050
2025年第一次党委会会议纪要 | 331000171137 | 嵌入式开关电源 | 嵌入式开关电源 | 5296.22 | 158.89 | 1 | 架 |  | 嵌入式 |  | 仙居大庙前 | 331024908001900618
2025年第六次党委会会议纪要 | 331000160660 | 嵌入式高频开关电源-48V/300A高效系统(50A高效模块，共用电源系统，三相交流输入)-100A | 嵌入式开关电源 | 7097.61 | 212.93 | 1 | 架 |  | 嵌入式 |  | 仙居县二亩田村 | 331024908000000850
2025年第一次党委会会议纪要 | 331000103821 | 组合开关电源 | 组合开关电源柜 | 899.35 | 26.98 | 1 | 架 |  | 组合式 |  | 仙居北岙水库管理处 | 331024908000000446
2025年第六次党委会会议纪要 | 331000109055 | 组合开关电源 | 组合开关电源柜 | 5187.02 | 155.61 | 1 | 架 |  | 组合式 |  | 仙居供电大楼-2 | 331024908000000349
2025年第一次党委会会议纪要 | 331000134228 | 组合开关电源 | 组合开关电源柜 | 899.35 | 26.98 | 1 | 架 |  | 组合式 |  | 仙居尤溪 | 331024908000000384
2025年第一次党委会会议纪要 | 331000119609 | 组合开关电源 | 组合开关电源柜 | 899.35 | 26.98 | 1 | 架 |  | 组合式 |  | 仙居余坑 | 331024908000000660
2025年第一次党委会会议纪要 | 331000120229 | 专用空调 | 2P及2P以下成套空调 | 2858.75 | 85.76 | 1 | 台 |  | 2p |  | 仙居茶溪 | 331024908000000692
2025年第六次党委会会议纪要 | 331000106779 | 交流配电箱 | 交流计量箱 | 3268 | 98.04 | 1 | 个 |  | 交流配电箱 |  | 临海江南紫沙岙-3 | 331082908000000561
2025年第六次党委会会议纪要 | 331000106819 | 油机转换箱 | 油机转换箱 | 1942.24 | 58.27 | 1 | 个 |  | 油机转换箱 |  | 临海江南紫沙岙-3 | 331082908000000561
2024年台州公司第九次党委会会议纪要 | 331000142586 | 专用空调 | 3P空调室内外成套 | 6.95 | 6.95 | 1 | 台 |  | 3P |  | 天台马山 | 331023908000000104
2024年台州公司第十六次党委会会议纪要 | 331000122714 | 专用空调 | 3P空调室内外成套 | 2870.64 | 86.12 | 1 | 台 |  | 3P |  | 天台名都豪景 | 331023908000000035
2024年台州公司第十三次党委会会议纪要 | 331000110965 | 专用空调 | 3P空调室内外成套 | 6.18 | 6.18 | 1 | 台 |  | 3P |  | 天台田芯村 | 331023908000000289
浙江铁塔财务〔2024〕41号 | 331000141402 | 专用空调 | 3P空调室内外成套 | 2812.41 | 84.37 | 1 | 台 |  | 3P |  | 临海六房 | 331082908000001059
2024年台州公司第二十一次党委会会议纪要 | 331000205806 | 普通空调柜式 | 3P空调室内外成套 | 6879.34 | 762.46 | 1 | 台 |  | 3P |  | 临海上盘新城村 | 331082908000000432
2024年台州公司第十六次党委会会议纪要 | 331000110480 | 分体空调 | 3P空调室内外成套 | 315 | 9.45 | 1 | 台 |  | 3P |  | 临海台州畅通电信有限公司 | 331082908000000288
2024年台州公司第二十一次党委会会议纪要 | 331000171730 | 普通空调柜式 | 3P空调室内外成套 | 6315.8 | 189.47 | 1 | 台 |  | 3P |  | 临海小芝天灯洋堂 | 33108201000278
2024年台州公司第二十一次党委会会议纪要 | 331000122711 | 专用空调 | 3P空调室内外成套 | 5151 | 154.53 | 1 | 台 |  | 3P |  | 临海职教实验楼 | 331082908000001281
2024年台州公司第二次党委会会议纪要 | 331000155701 | 专用空调 | 机柜空调 | 450 | 13.5 | 1 | 台 |  | 机柜空调 |  | 临海大桥 | 331082908000001237
2024年台州公司第十三次党委会会议纪要 | 331000141093 | 专用空调 | 机柜空调 | 154.53 | 154.53 | 1 | 台 |  | 机柜空调 |  | 临海伟星城 | 331082908000001277
2025年第10期总经理办公会会议纪要 | SD202502261608000013237 | 1KV以下电力电缆-ZA-RVV-1KV-1*50mm2-红色-阻燃软电缆 | 铜芯电缆 | / | / | 2 | 米
2025年第10期总经理办公会会议纪要 | SD202502261608000013243 | 1KV以下电力电缆-ZA-RVV-1KV-1*50mm2-浅蓝色-阻燃软电缆 | 铜芯电缆 | / | / | 2 | 米
2025年第10期总经理办公会会议纪要 | SD202502110917000000156 | 1KV以下电力电缆-ZA-RVV-1KV-3*10mm2-黑色-阻燃软电缆 | 铜芯电缆 | / | / | 3 | 米
2025年第10期总经理办公会会议纪要 | SD202502110917000000158 | 1KV以下电力电缆-ZA-RVV-1KV-2*10mm2-黑色-阻燃软电缆 | 铜芯电缆 | / | / | 2 | 米
2025年第10期总经理办公会会议纪要 | SD202501101539000000007 | 1KV以下电力电缆-WDZA-RYY-1KV-1*35mm2-黄绿色-低烟无卤阻燃软电缆 | 铜芯电缆 | / | / | 1.82 | 米
2025年第10期总经理办公会会议纪要 | SD202501101539000000008 | 室内分布系统配套物资-馈线-7/8"-阻燃 | 馈线 | / | / | 1 | 米
2025年第10期总经理办公会会议纪要 | SD202501101539000000009 | 室内分布系统配套物资-馈线-7/8"-阻燃 | 馈线 | / | / | 7 | 米
2025年第10期总经理办公会会议纪要 | SD202501101539000000010 | 室内分布系统配套物资-馈线-7/8"-阻燃 | 馈线 | / | / | 7 | 米
2025年第10期总经理办公会会议纪要 | SD202412231651000000624 | 1KV以下电力电缆-ZA-RVV-1KV-1*50mm2-红色-铜芯阻燃聚氯乙烯绝缘聚氯乙烯护套软电缆 | 铜芯电缆 | / | / | 4 | 米
2025年第10期总经理办公会会议纪要 | SD202412231651000000625 | 1KV以下电力电缆-ZA-RVV-1KV-1*50mm2-红色-铜芯阻燃聚氯乙烯绝缘聚氯乙烯护套软电缆 | 铜芯电缆 | / | / | 9 | 米
2025年第10期总经理办公会会议纪要 | SD202412231651000000626 | 1KV以下电力电缆-ZA-RVV-1KV-1*95mm2-黑色-铜芯阻燃聚氯乙烯绝缘聚氯乙烯护套软电缆 | 铜芯电缆 | / | / | 6 | 米
2025年第10期总经理办公会会议纪要 | SD202412231651000000627 | 1KV以下电力电缆-ZA-RVV-1KV-1*95mm2-黑色-铜芯阻燃聚氯乙烯绝缘聚氯乙烯护套软电缆 | 铜芯电缆 | / | / | 3 | 米
2025年第10期总经理办公会会议纪要 | SD202412231651000000628 | 1KV以下电力电缆-ZA-RVV-1KV-1*95mm2-黑色-铜芯阻燃聚氯乙烯绝缘聚氯乙烯护套软电缆 | 铜芯电缆 | / | / | 5 | 米
2025年第10期总经理办公会会议纪要 | SD202412231651000000629 | 1KV以下电力电缆-ZA-RVV-1KV-1*50mm2-浅蓝色-铜芯阻燃聚氯乙烯绝缘聚氯乙烯护套软电缆 | 铜芯电缆 | / | / | 4 | 米
2025年第10期总经理办公会会议纪要 | SD202412231651000000630 | 1KV以下电力电缆-ZA-RVV-1KV-1*50mm2-浅蓝色-铜芯阻燃聚氯乙烯绝缘聚氯乙烯护套软电缆 | 铜芯电缆 | / | / | 9 | 米
2025年第10期总经理办公会会议纪要 | SD202412231651000000631 | 1KV以下电力电缆-ZA-RVV-1KV-1*95mm2-黄绿色-铜芯阻燃聚氯乙烯绝缘聚氯乙烯护套软电缆 | 铜芯电缆 | / | / | 4 | 米
2025年第10期总经理办公会会议纪要 | SD202412231651000000632 | 1KV以下电力电缆-ZA-RVV-1KV-1*95mm2-黄绿色-铜芯阻燃聚氯乙烯绝缘聚氯乙烯护套软电缆 | 铜芯电缆 | / | / | 5 | 米
2025年第10期总经理办公会会议纪要 | SD202412231651000000633 | 1KV以下电力电缆-ZA-RVV-1KV-1*95mm2-黄绿色-铜芯阻燃聚氯乙烯绝缘聚氯乙烯护套软电缆 | 铜芯电缆 | / | / | 4 | 米
2025年第10期总经理办公会会议纪要 | SD202412231651000000634 | 1KV以下电力电缆-ZA-RVV-1KV-1*95mm2-黄绿色-铜芯阻燃聚氯乙烯绝缘聚氯乙烯护套软电缆 | 铜芯电缆 | / | / | 6 | 米
2025年第10期总经理办公会会议纪要 | SD202412231651000000637 | 1KV以下电力电缆-WDZB-YJY63-0.6/1KV-1*16mm2-黄绿色-铜芯交联聚乙烯绝缘钢带铠装聚烯烃护套低烟无卤阻燃B类电力电缆-1芯 | 铜芯电缆 | / | / | 0.96 | 米
2025年第10期总经理办公会会议纪要 | SD202412231651000000638 | 1KV以下电力电缆-WDZB-YJY63-0.6/1KV-1*70mm2-铜芯交联聚乙烯绝缘钢带铠装聚烯烃护套低烟无卤阻燃B类电力电缆-1芯 | 铜芯电缆 | / | / | 0.2 | 米
2025年第10期总经理办公会会议纪要 | SD202412231651000000639 | 1KV以下电力电缆-ZA-RVV-1KV-1*35mm2-红色-阻燃软电缆 | 铜芯电缆 | / | / | 8 | 米
2025年第10期总经理办公会会议纪要 | SD202412231651000000640 | 1KV以下电力电缆-ZA-RVV-1KV-1*35mm2-浅蓝色-阻燃软电缆 | 铜芯电缆 | / | / | 8 | 米
2025年第10期总经理办公会会议纪要 | SD202412231651000000641 | 1KV以下电力电缆-ZA-RVV-1KV-1*35mm2-浅蓝色-阻燃软电缆 | 铜芯电缆 | / | / | 3 | 米
2025年第10期总经理办公会会议纪要 | SD202412231651000000642 | 1KV以下电力电缆-ZA-RVV-1KV-1*50mm2-红色-阻燃软电缆 | 铜芯电缆 | / | / | 2 | 米
2025年第10期总经理办公会会议纪要 | SD202412231651000000643 | 1KV以下电力电缆-ZA-RVV-1KV-1*50mm2-红色-阻燃软电缆 | 铜芯电缆 | / | / | 1 | 米
2025年第10期总经理办公会会议纪要 | SD202412231651000000644 | 1KV以下电力电缆-ZA-RVV-1KV-1*50mm2-红色-阻燃软电缆 | 铜芯电缆 | / | / | 6 | 米
2025年第10期总经理办公会会议纪要 | SD202412231651000000645 | 1KV以下电力电缆-ZA-RVV-1KV-1*50mm2-浅蓝色-阻燃软电缆 | 铜芯电缆 | / | / | 4 | 米
2025年第10期总经理办公会会议纪要 | SD202412231651000000646 | 1KV以下电力电缆-ZA-RVV-1KV-1*50mm2-浅蓝色-阻燃软电缆 | 铜芯电缆 | / | / | 3 | 米
2025年第10期总经理办公会会议纪要 | SD202412231651000000647 | 1KV以下电力电缆-ZA-RVV-1KV-3*10mm2-黑色-阻燃软电缆 | 铜芯电缆 | / | / | 3 | 米
2025年第10期总经理办公会会议纪要 | SD202412231651000000648 | 1KV以下电力电缆-ZA-RVV-1KV-3*10mm2-黑色-阻燃软电缆 | 铜芯电缆 | / | / | 4 | 米
2025年第10期总经理办公会会议纪要 | SD202412231651000000649 | 1KV以下电力电缆-ZA-RVV-1KV-4*25mm2-黑色-阻燃软电缆 | 铜芯电缆 | / | / | 4 | 米
2025年第10期总经理办公会会议纪要 | SD202412231651000000650 | 1KV以下电力电缆-ZA-RVV-1KV-4*25mm2-黑色-阻燃软电缆 | 铜芯电缆 | / | / | 6 | 米
2025年第10期总经理办公会会议纪要 | SD202412231651000000651 | 1KV以下电力电缆-ZA-RVV-1KV-4*25mm2-黑色-阻燃软电缆 | 铜芯电缆 | / | / | 8 | 米
2025年第10期总经理办公会会议纪要 | SD202412231651000000652 | 1KV以下电力电缆-ZA-RVV-1KV-4*25mm2-黑色-阻燃软电缆 | 铜芯电缆 | / | / | 5 | 米
2024年第38期总经理办公会议纪要 | SD202412231124000000021 | 一体化机柜-配件-电子门锁 | 电控锁 | / | / | 1 | 个
2024年第38期总经理办公会议纪要 | SD202412231126000000621 | 一体化机柜-配件-电子门锁 | 电控锁 | / | / | 1 | 个
2024年第39期总经理办公会议纪要 | SD202412171225000000108 | 一体化机柜-配件-电子门锁 | 电控锁 | / | / | 1 | 个
2024年第39期总经理办公会议纪要 | SD202412171225000000109 | 动力及环境监控单元-配件-智能门禁-简易锁-一体化柜 | 动环监控 | / | / | 1 | 个
2024年第38期总经理办公会议纪要 | SD202412061654000000583 | 一体化机柜-配件-电子门锁 | 电控锁 | / | / | 1 | 个
2024年第38期总经理办公会议纪要 | SD202412061654000000811 | 一体化机柜-配件-电子门锁 | 电控锁 | / | / | 1 | 个
2024年第38期总经理办公会议纪要 | SD202412061655000000872 | 一体化机柜-配件-电子门锁 | 电控锁 | / | / | 1 | 个
2025年第10期总经理办公会会议纪要 | SD202411181114000001081 | 室内分布系统配套物资-馈线-7/8"-阻燃 | 馈线 | / | / | 2 | 米
2025年第10期总经理办公会会议纪要 | SD202411071519000011476 | 1KV以下电力电缆-ZA-RVV-1KV-1*35mm2-黄绿色-阻燃软电缆 | 铜芯电缆 | / | / | 2 | 米
2025年第10期总经理办公会会议纪要 | SD202411061502000073299 | 1KV以下电力电缆-ZA-RVV-1KV-1*50mm2-浅蓝色-阻燃软电缆 | 铜芯电缆 | / | / | 2 | 米
2025年第10期总经理办公会会议纪要 | SD202411061502000073301 | 1KV以下电力电缆-ZA-RVV-1KV-1*50mm2-红色-阻燃软电缆 | 铜芯电缆 | / | / | 2 | 米
2025年第10期总经理办公会会议纪要 | SD202410241420000058957 | 1KV以下电力电缆-ZA-RVV-1KV-1*50mm2-浅蓝色-阻燃软电缆 | 铜芯电缆 | / | / | 1 | 米
2025年第10期总经理办公会会议纪要 | SD202410241420000058959 | 1KV以下电力电缆-ZA-RVV-1KV-1*50mm2-红色-阻燃软电缆 | 铜芯电缆 | / | / | 1 | 米
|  |  |  | 388377.3 | 89604.96

## 湖州
*报废批复文号 | *资产编码 | *资产名称 | *资产类别名称 | *资产原值（元，不含税） | *资产净值（元，不含税） | *资产数量 | *计量单位 | 单节电池电压 | *规格型号 | 生产厂家 | *站点名称 | *站点编码 | 备注
总经理办公会纪要〔2025〕第3期 | 330500332569 | 铝芯电缆 | 90010101 | 10425.99 | 4602.78 | 116 | 米 |  | 4x35方铝线 |  | 安吉章村高山基站 | 330523908000000320
总经理办公会纪要〔2025〕第13期 | 330500367752 | 灭火器 | 01239901 | 452.66 | 281.76 | 1 | 个 |  | 消防灭火系统设备消防灭火系统设备综合物资（工业品） |  | 吴兴蓝箭航天南 | 330502500010002524
总经理办公会纪要〔2025〕第13期 | 330500367751 | 接地汇流排（铁） | 01219901 | 19244.81 | 17503.61 | 1 | 个 |  | 室外接地汇流排20孔 |  | 吴兴蓝箭航天南 | 330502500010002524
总经理办公会纪要〔2025〕第13期 | 330500367754 | 铝芯电缆 | 90010101 | 34206.36 | 25951.36 | 1 | 米 |  | 4x35方铝线 |  | 吴兴蓝箭航天南 | 330502500010002524
总经理办公会纪要〔2025〕第5期 | 330500120939 | 配电箱 | 01220305 | 4476.2 | 134.29 | 1 | 个 |  | 220V-63A |  | 双林工商所 | 330503908000000582
总经理办公会纪要〔2025〕第5期 | 330500109290 | 配电箱 | 01220305 | 3526.86 | 105.81 | 1 | 个 |  | NXM2 |  | 安吉万亩 | 330523908000001125
总经理办公会纪要〔2025〕第5期 | 330500114603 | 配电箱 | 01220305 | 7478.2 | 224.35 | 1 | 面 |  | ZBX5-F |  | 同庆桥 | 330503908000000587
总经理办公会纪要〔2025〕第13期 | 330500126278 | 配电箱 | 01220305 | 4159.96 | 124.8 | 1 | 面 |  | 交流配电箱 |  | 安吉递铺永艺基站 | 330523908000000446
总经理办公会纪要〔2025〕第10期 | 330500330460 | 动环监控 | 01230301 | 2572.46 | 111.82 | 1 | 套 |  | 动力及环境监控单元-基础配置 |  | 湖州吴兴八里店长荡漾基站 | 330502908000000767
总经理办公会纪要〔2025〕第13期 | 330500004625 | 嵌入式开关电源 | 01220502 | 11641.22 | 349.24 | 1 | 架 |  | 180A中恒开关电源 |  | 火烧潘 | 33052201000041
总经理办公会纪要〔2025〕第3期 | 330500004465 | 嵌入式开关电源 | 01220502 | 10617.3 | 318.52 | 1 | 个 |  | 180A中恒开关电源 |  | 禹越西港村 | 33052101000033
总经理办公会纪要〔2025〕第3期 | 330500004488 | 嵌入式开关电源 | 01220502 | 10439.44 | 313.18 | 1 | 个 |  | 180A中恒开关电源 |  | 钟管戈亭-塘西港 | 33052101000036
总经理办公会纪要〔2025〕第3期 | 330500004532 | 嵌入式开关电源 | 01220502 | 10615.57 | 318.47 | 1 | 个 |  | 180A中恒开关电源 |  | 钟管镇栎林上泽桥 | 33052101000039
总经理办公会纪要〔2025〕第10期 | 330500334107 | 壁挂式开关电源 | 01220503 | 4864.96 | 278.64 | 1 | 架 |  | 48V/150A高效系统(50A高效模块)150A室内型 |  | 安吉递铺绿城诚园 | 330523010000001542
总经理办公会纪要〔2025〕第13期 | 330500306997 | 嵌入式开关电源 | 01220502 | 6462.68 | 193.88 | 1 | 架 |  | 48V/300A高效系统(50A高效模块，共用电源系统，三相交流输入)150A |  | 罗卡 | 330522908000000023
总经理办公会纪要〔2025〕第13期 | 330500309978 | 组合开关电源柜 | 01220501 | 6586.52 | 197.6 | 1 | 个 |  | 48V/600A高效系统(50A高效模块)150A |  | 长兴和平朱家桥 | 330522600000000244
总经理办公会纪要〔2025〕第10期 | 330500322344 | 组合开关电源柜 | 01220501 | 8849.92 | 265.5 | 1 | 个 |  | 48V/600A高效系统(50A高效模块)150A |  | 长兴洪桥王家坝 | 330522908000000224
总经理办公会纪要〔2025〕第10期 | 330500110377 | 组合开关电源柜 | 01220501 | 5150.62 | 154.52 | 1 | 个 |  | 48V-180A(30A模块)-120 |  | 长兴雉城官斗村基站 | 330522908000000658
总经理办公会纪要〔2025〕第10期 | 330500110753 | 组合开关电源柜 | 01220501 | 1146.6 | 34.4 | 1 | 个 |  | 48V-300A(模块50A)-100 |  | 吴兴白雀建国村-2 | 330502908000000429
总经理办公会纪要〔2025〕第10期 | 330500105653 | 组合开关电源柜 | 01220501 | 1194.6 | 35.84 | 1 | 个 |  | 48V-500A(模块50A)-100 |  | 长兴吕山雁陶 | 330522908000000309
总经理办公会纪要〔2025〕第10期 | 330500122961 | 组合开关电源柜 | 01220501 | 382.2 | 11.47 | 1 | 个 |  | 48V-500A(模块50A)-100 |  | 后东 | 330502908000000410
总经理办公会纪要〔2025〕第3期 | 330500122929 | 组合开关电源柜 | 01220501 | 994.75 | 29.84 | 1 | 个 |  | 48V-500A(模块50A)-100 |  | 南浔和孚南庄兜 | 330503908000000469
总经理办公会纪要〔2025〕第3期 | 330500300089 | 组合开关电源柜 | 01220501 | 7105.26 | 213.16 | 1 | 个 |  | 48V-500A(模块50A)-100 |  | 南浔菱湖社会福利院 | 330503908000000605
总经理办公会纪要〔2025〕第5期 | 330500004099 | 组合开关电源柜 | 01220501 | 6998.45 | 209.95 | 1 | 架 |  | 48V-500A(模块50A)-100 |  | 南浔菱湖思溪村冯家埭 | 330503500000000004
总经理办公会纪要〔2025〕第10期 | 330500126599 | 组合开关电源柜 | 01220501 | 382.2 | 11.47 | 1 | 个 |  | 48V-500A(模块50A)-100 |  | 市区天外印刷 | 330502908000000454
总经理办公会纪要〔2025〕第5期 | 330500312252 | 组合开关电源柜 | 01220501 | 6805.13 | 204.15 | 1 | 个 |  | 48V-500A(模块50A)-100 |  | 吴兴杨家埠庄上 | 330502500000000250
总经理办公会纪要〔2025〕第13期 | 330500109438 | 组合开关电源柜 | 01220501 | 430.2 | 12.91 | 1 | 个 |  | 48V-500A(模块50A)-150 |  | 长兴林城方山窑 | 330522908000000177
总经理办公会纪要〔2025〕第13期 | 330500126279 | 组合开关电源柜 | 01220501 | 3896.83 | 116.9 | 1 | 个 |  | 48V-600A(50A模块)-150 |  | 安吉递铺永艺基站 | 330523908000000446
总经理办公会纪要〔2025〕第10期 | 330500123004 | 组合开关电源柜 | 01220501 | 8074.38 | 242.23 | 1 | 个 |  | 48V-600A(50A模块)-150 |  | 湖州吴兴白雀太湖纪念碑基站 | 330502908000001198
总经理办公会纪要〔2025〕第13期 | 330500122801 | 组合开关电源柜 | 01220501 | 340.5 | 10.22 | 1 | 个 |  | 48V-600A(50A模块)-150 |  | 湖州吴兴埭溪车埠基站 | 330502908000001049
总经理办公会纪要〔2025〕第3期 | 330500300206 | 组合开关电源柜 | 01220501 | 7105.26 | 213.16 | 1 | 个 |  | 48V-600A(50A模块)-150 |  | 南浔菱湖勤劳村 | 330503908000000604
总经理办公会纪要〔2025〕第3期 | 330500122791 | 组合开关电源柜 | 01220501 | 340.5 | 10.22 | 1 | 个 |  | 48V-600A(50A模块)-250 |  | 南浔开发区宏达学校西 | 330503500000000057
总经理办公会纪要〔2025〕第13期 | 330500109509 | 组合开关电源柜 | 01220501 | 7944.11 | 238.32 | 1 | 个 |  | 48V-600A（模块50A）-100 |  | 长兴雉城环桥雷达山 | 330522908000000357
总经理办公会纪要〔2025〕第3期 | 330500004901 | 嵌入式开关电源 | 01220502 | 7789 | 233.67 | 1 | 个 |  | IMPS00616 |  | 塔山森林公园 | 33052100000026
总经理办公会纪要〔2025〕第13期 | 330500120473 | 组合开关电源柜 | 01220501 | 653.44 | 19.6 | 1 | 个 |  | MCS1800C-48v-30 |  | 葡萄卡 | 330522908000000091
总经理办公会纪要〔2025〕第10期 | 330500128447 | 组合开关电源柜 | 01220501 | 2892.12 | 86.76 | 1 | 个 |  | ZXDU58 |  | 吴兴埭溪大王山-2 | 330502908000000216
总经理办公会纪要〔2025〕第13期 | 330500126380 | 组合开关电源柜 | 01220501 | 1890.98 | 56.73 | 1 | 个 |  | ZXDU58 |  | 吴兴妙西芦山村 | 330502908000000244
总经理办公会纪要〔2025〕第3期 | 330500126446 | 组合开关电源柜 | 01220501 | 5852.73 | 175.58 | 1 | 个 |  | ZXDU58-120A |  | 俞家兜 | 330503908000000637
总经理办公会纪要〔2025〕第13期 | 330500101996 | 组合开关电源柜 | 01220501 | 6051.17 | 181.54 | 1 | 个 |  | ZXDU58-150A |  | 长兴小浦高地 | 330522908000000061
总经理办公会纪要〔2025〕第3期 | 330500129783 | 组合开关电源柜 | 01220501 | 2017.65 | 60.53 | 1 | 个 |  | ZXDU58-90A |  | 倪家滩 | 330503908000000630
总经理办公会纪要〔2025〕第13期 | 330500309867 | 嵌入式开关电源 | 01220502 | 6513.3 | 195.4 | 1 | 套 |  | 嵌入式48V/300A高效系统-100A |  | 长兴夹浦上午胥 | 330522908000000283
总经理办公会纪要〔2025〕第3期 | 330500304440 | 嵌入式开关电源 | 01220502 | 26627.47 | 798.82 | 1 | 架 |  | 嵌入式48V/300A高效系统-150A |  | 德清雷甸东新村前曹圩 | 330521500000000097
总经理办公会纪要〔2025〕第10期 | 330500303509 | 嵌入式开关电源 | 01220502 | 5750.3 | 172.51 | 1 | 套 |  | 嵌入式48V/300A高效系统-150A |  | 湖州吴兴杨家埠中维药业基站 | 330502908000001020
总经理办公会纪要〔2025〕第10期 | 330500318627 | 嵌入式开关电源 | 01220502 | 8495.53 | 254.87 | 1 | 架 |  | 嵌入式开关电源 |  | 吴兴新华府 | 33050200000190
总经理办公会纪要〔2025〕第5期 | 330500005614 | 嵌入式开关电源 | 01220502 | 5916.31 | 177.49 | 1 | 架 |  | 嵌入式开关电源32A/3Px1（室外标准机柜用） |  | 长兴雉城画溪花园 | 330522500000000046
总经理办公会纪要〔2025〕第3期 | 330500309743 | 嵌入式开关电源 | 01220501 | 10948.48 | 328.45 | 1 | 架 |  | 嵌入式开关电源32A/3Px1（室外标准机柜用） |  | 东舍小家墩 | 330521908000000523
总经理办公会纪要〔2025〕第13期 | 330500003625 | 嵌入式开关电源 | 01220502 | 6548.91 | 196.47 | 1 | 架 |  | 嵌入式开关电源32A/3Px1（室外标准机柜用） |  | 富克莱化纤 | 33052201000045
总经理办公会纪要〔2025〕第3期 | 330500301854 | 嵌入式开关电源 | 01220502 | 8243.23 | 247.3 | 1 | 套 |  | 嵌入式开关电源32A/3Px1（室外标准机柜用） |  | 湖州南浔双林环卫所汇聚局 | 330503908000000063
总经理办公会纪要〔2025〕第3期 | 330500004360 | 嵌入式开关电源 | 01220502 | 11449.59 | 343.49 | 1 | 个 |  | 嵌入式开关电源32A/3Px1（室外标准机柜用） |  | 练市施家浜 | 33050301000013
总经理办公会纪要〔2025〕第3期 | 330500309578 | 嵌入式开关电源 | 01220501 | 10605.49 | 318.16 | 1 | 架 |  | 嵌入式开关电源32A/3Px1（室外标准机柜用） |  | 钟管审塘 | 330521908000000710
总经理办公会纪要〔2025〕第13期 | 330500315111 | 3P空调室内外成套 | 01230102 | 6884.96 | 206.55 | 1 | 台 |  | 3P单冷三相整机 |  | 安吉递铺永艺基站 | 330523908000000446
总经理办公会纪要〔2025〕第13期 | 330500112031 | 3P空调室内外成套 | 01230104 | 312 | 9.36 | 1 | 个 |  | 3P单冷三相整机 |  | 长兴实验初中基站 | 330522908000000417
总经理办公会纪要〔2025〕第10期 | 330500123276 | 3P空调无铜管 | 01230104 | 1512 | 45.36 | 1 | 个 |  | 3P单冷三相整机 |  | 湖州南浔菱湖丝绸基站 | 330503908000000161
总经理办公会纪要〔2025〕第13期 | 330500315279 | 3P空调无铜管 | 01230102 | 6884.96 | 206.55 | 1 | 台 |  | 3P单冷三相整机 |  | 特克能 | 330523908000000924
总经理办公会纪要〔2025〕第10期 | 330500112498 | 3P空调无铜管 | 01230102 | 15 | 0.45 | 1 | 台 |  | 3P单冷三相整机 |  | 吴兴织里河西村泥坝 | 330502908000000527
总经理办公会纪要〔2025〕第13期 | 330500112205 | 3P空调无铜管 | 01230104 | 162 | 4.86 | 1 | 个 |  | 3匹柜机 |  | 湖州市安吉县天子湖工业园区增补基站 | 330523908000000397
总经理办公会纪要〔2025〕第10期 | 330500112020 | 3P空调无铜管 | 01230104 | 972 | 29.16 | 1 | 个 |  | 基站专用柜式分体7KW单冷三相空调 |  | 湖州吴兴八里店升山基站 | 330502908000001184
总经理办公会纪要〔2025〕第5期 | 330500348754 | 模块 | 01229901 | 800.77 | 239.52 | 1 | 个 |  | 高效模块50A |  | 长兴雉城画溪花园 | 330522500000000046
总经理办公会纪要〔2025〕第13期 | 330500324345 | 传感器 | 01239901 | 287.32 | 8.62 | 1 | 个 |  | 监控传感器智能门禁配套物资电源转换模块 |  | 安吉天子湖触捷光电 | 330523908000001038
总经理办公会纪要〔2025〕第13期 | 330500336383 | 传感器 | 01239901 | 291.19 | 36.21 | 1 | 个 |  | 监控传感器智能门禁配套物资电源转换模块 |  | 湖州市安吉县天子湖工业园区增补基站 | 330523908000000397
总经理办公会纪要〔2025〕第13期 | 330500325098 | 传感器 | 01239901 | 287.32 | 8.62 | 1 | 个 |  | 监控传感器智能门禁配套物资电源转换模块 |  | 特克能 | 330523908000000924
总经理办公会纪要〔2025〕第5期 | 330500366989 | 模块化开关电源 | 01220506 | 12898.21 | 8047.9 | 1 | 套 |  | 模块化开关电源整机室外150A电源 |  | 湖杭高铁吴兴青山胜利村小站 | 330502500010002595
总经理办公会纪要〔2025〕第13期 | 330500340474 | 模块 | 01239901 | 606.24 | 116.29 | 1 | 个 |  | 配套设备零星（模块）扩容 |  | 安吉递铺永艺基站 | 330523908000000446
总经理办公会纪要〔2025〕第5期 | 330500366676 | 铝芯电缆 | 90010101 | 12624.93 | 9583.6 | 225 | 米 |  | 铝线 |  | 长兴水口四月天生态旅游NR | 330522500010001943 | 4x16方铝线100米，4x35方铝线125米
总经理办公会纪要〔2025〕第3期 | 330500362131 | 铝芯电缆 | 90010101 | 10350.23 | 7590.22 | 10 | 米 |  | 4x35方铝线 |  | 德清新安三中粮油NR | 330521500010001839
总经理办公会纪要〔2025〕第5期 | 330500121073 | 铝芯电缆 | 90010101 | 3038.94 | 202.6 | 10 | 米 |  | 4x35方铝线 |  | 王母山 | 330521908000000568
总经理办公会纪要〔2025〕第13期 | 330500357244 | 铝芯电缆 | 90010101 | 37296.89 | 25112.83 | 60 | 米 |  | 4x35方铝线 |  | 吴兴南太湖宾馆西NR | 330502500010002340
总经理办公会纪要〔2025〕第13期 | 330500389608 | 铝芯电缆 | 90010101 | 10926.97 | 10009.89 | 1 | 米 |  | 4x35方铝线 |  | 安吉递铺永艺基站 | 330523908000000446
总经理办公会纪要〔2025〕第13期 | 330500355892 | 铝芯电缆 | 90010101 | 8499.04 | 5521.23 | 1 | 米 |  | 4x35方铝线 |  | 湖州市安吉县天子湖工业园区增补基站 | 330523908000000397
总经理办公会纪要〔2025〕第13期 | 330500324344 | 电控锁 | 01209901 | 410.45 | 300.94 | 1 | 个 |  | 电控锁 |  | 安吉天子湖触捷光电 | 330523908000001038
总经理办公会纪要〔2025〕第13期 | 330500325097 | 电控锁 | 01209901 | 410.45 | 300.94 | 1 | 个 |  | 电控锁 |  | 特克能 | 330523908000000924
总经理办公会纪要〔2025〕第13期 | 330500334787 | 空调控制器 | 01239901 | 298.39 | 33.07 | 1 | 个 |  | 普通空调基站智能空调控制器 |  | 安吉递铺永艺基站 | 330523908000000446
总经理办公会纪要〔2025〕第13期 | 330500338651 | 空调控制器 | 01239901 | 298.39 | 37.05 | 1 | 个 |  | 普通空调基站智能空调控制器 |  | 湖州市安吉县天子湖工业园区增补基站 | 330523908000000397
总经理办公会纪要〔2025〕第13期 | 330500331993 | 传感器 | 01249901 | 459.3 | 203.24 | 1 | 个 |  | 霍尔传感器电流型输入200A/输出4-20mA |  | 安吉递铺永艺基站 | 330523908000000446
总经理办公会纪要〔2025〕第13期 | 330500343977 | 塔桅物资 | 01019901 | 48393.45 | 10050.42 | 1 | 座 |  | 天线抱杆3米 |  | 湖州吴兴康山星汇半岛南基站 | 330502908000000726
总经理办公会纪要〔2025〕第13期 | 无 | 塔桅物资 | 01029901 | 0 | 0 | 1 | 个 |  | 基站天线 |  | 吴兴八里店枫叶国际学校 | 330502500000000320 | 塔桅附属资产
总经理办公会纪要〔2025〕第13期 | 无 | 塔桅物资 | 01029902 | 0 | 0 | 1 | 个 |  | 基站天线 |  | 吴兴埭溪镇中 | 330502500000000283 | 塔桅附属资产
总经理办公会纪要〔2025〕第13期 | 无 | 塔桅物资 | 01029903 | 0 | 0 | 1 | 个 |  | 基站天线 |  | 吴兴金湖人家南 | 330502500000000294 | 塔桅附属资产
总经理办公会纪要〔2025〕第13期 | 无 | 塔桅物资 | 01029904 | 0 | 0 | 1 | 个 |  | 基站天线 |  | 吴兴新竹路西 | 330502500000000249 | 塔桅附属资产
总经理办公会纪要〔2025〕第13期 | 无 | 塔桅物资 | 01029905 | 0 | 0 | 1 | 个 |  | 基站天线 |  | 吴兴杨家埠西凤大桥 | 330502500000000335 | 塔桅附属资产
总经理办公会纪要〔2025〕第13期 | 无 | 铝芯电缆 | 90010101 | 0 | 0 | 96 | 米 |  | 4x35方铝线 |  | 湖州吴兴埭溪石山基站 | 330502908000000740 | 外市电未形成资产卡片
总经理办公会纪要〔2025〕第13期 | 无 | 塔桅物资 | 01029901 | 2932.02 | 2852.28 | 1 | 站 |  | 美化外罩 |  | 吴兴太湖新城滨湖大桥 | 330502500000000325 | 塔桅附属资产
|  |  |  | 511011.82 | 137629.5
Note on H1: 14824: 正常需求可不填